## 1 квартал
Информация о наличии (отсутствии) о наличии свободной для технологического присоединения трансформаторной мощности по подстанциям и распределительным пунктам ниже 35кВ
на I кв. 2018г.
| Местоположение |  | Обьект | Мощность кВА | Номер | Класс напряжения | Пропускная способность, МВА | Текущий резерв/ дефицит мощности, МВт | Текущий резерв/дефицит мощности для технологического присоединения3, МВт
|  | 306 | КТПН-6/0,4кВ | 160 | 1 | 6/0,4 | 160 | 0.09 | 0.07
|  |  | КТПН-6/0,4кВ | 250 | 2 | 6/0,4 | 250 | 0.035 | 0.0276
|  | 307 | КТПН-6/0,4кВ | 250 | 1 | 6/0,4 | 250 | 0 | 0
|  |  | КТПН-6/0,4кВ | 160 | 2 | 6/0,4 | 160 | 0.048 | 0.0183
|  | 308 | КТПН-6/0,4кВ | 250 | 1 | 6/0,4 | 250 | 0.02 | 0.02
|  |  | КТПН-6/0,4кВ | 400 | 2 | 6/0,4 | 400 | 0.035 | 0.0128
|  |  | КТПН-6/0,4кВ | 250 | 3 | 6/0,4 | 250 | 0.02 | 0.02
|  | 308б | КТПН-6/0,4кВ | 400 | 1 | 6/0,4 | 400 | 0.035 | 0.0128
|  |  | КТПН-6/0,4кВ | 400 | 2 | 6/0,4 | 400 | 0.17 | 0.17
|  | 318а | КТПН-6/0,4кВ | 400 | 1 | 6/0,4 | 400 | 0.03 | 0.0128
|  |  | КТПН-6/0,4кВ | 400 | 2 | 6/0,4 | 400 | 0.06 | 0.04295
|  |  | КТПН-6/0,4кВ | 160 | 3 | 6/0,4 | 160 | 0.11 | 0.11
|  | 318в | КТПН-6/0,4кВ | 400 | 1 | 6/0,4 | 400 | 0.04 | 0.0074
|  |  | КТПН-6/0,4кВ | 160 | 2 | 6/0,4 | 160 | 0.003 | 0
|  | 319 | КТПН-6/0,4кВ | 250 | 1 | 6/0,4 | 250 | 0.18 | 0.18
|  |  | КТПН-6/0,4кВ | 160 | 2 | 6/0,4 | 160 | 0 | 0
|  | 322 | КТПН-6/0,4кВ | 250 | 1 | 6/0,4 | 250 | 0.18 | 0.1384
|  |  | КТПН-6/0,4кВ | 160 | 2 | 6/0,4 | 160 | 0.09 | 0.09
|  | 323 | КТПН-6/0,4кВ | 250 | 1 | 6/0,4 | 250 | 0 | 0
|  |  | КТПН-6/0,4кВ | 250 | 2 | 6/0,4 | 250 | 0.04 | 0.0072
|  | 325 | КТПН-6/0,4кВ | 250 | 1 | 6/0,4 | 250 | 0.03 | 0.0128
|  |  | КТПН-6/0,4кВ | 250 | 2 | 6/0,4 | 250 | 0.04 | 0.0127
|  | 326 | КТПН-6/0,4кВ | 400 | 1 | 6/0,4 | 400 | 0.03 | 0.03
|  | 327 | КТПН-6/0,4кВ | 400 | 1 | 6/0,4 | 400 | 0.03 | 0.0117
|  |  | КТПН-6/0,4кВ | 400 | 2 | 6/0,4 | 400 | 0.03 | 0.0237
|  |  | КТПН-6/0,4кВ | 160 | 3 | 6/0,4 | 160 | 0.15 | 0.15
|  | 331 | КТПН-6/0,4кВ | 250 | 2 | 6/0,4 | 250 | 0.16 | 0.141
|  |  | КТПН-6/0,4кВ | 630 | 1 | 6/0,4 | 630 | 0.055 | 0.0346
|  |  | КТПН-6/0,4кВ | 400 | 3 | 6/0,4 | 400 | 0.1 | 0.1
|  |  | КТПН-6/0,4кВ | 400 | 4 | 6/0,4 | 400 | 0.15 | 0.15
|  | 332 | КТПН-6/0,4кВ | 160 | 1 | 6/0,4 | 160 | 0.16 | 0.141
|  |  | КТПН-6/0,4кВ | 160 | 2 | 6/0,4 | 160 | 0 | 0
|  | 333 | КТПН-6/0,4кВ | 400 | 1 | 6/0,4 | 400 | 0.19 | 0.1737
|  |  | КТПН-6/0,4кВ | 400 | 2 | 6/0,4 | 400 | 0.05 | 0.05
|  |  | КТПН-6/0,4кВ | 160 | 3 | 6/0,4 | 160 | 0.04 | 0.04
|  | 335 | КТПН-6/0,4кВ | 250 | 1 | 6/0,4 | 250 | 0.03 | 0.03
|  | 336 | КТПН-6/0,4кВ | 160 | 1 | 6/0,4 | 160 | 0.045 | 0.0237
|  | 337 | КТПН-6/0,4кВ | 160 | 1 | 6/0,4 | 160 | 0 | 0
|  | 339 | КТПН-6/0,4кВ | 160 | 1 | 6/0,4 | 160 | 0.064 | 0.0401
|  | 340 | КТПН-6/0,4кВ | 160 | 1 | 6/0,4 | 160 | 0.04 | 0.04
|  | 341 | КТПН-6/0,4кВ | 400 | 1 | 6/0,4 | 400 | 0 | 0
|  | 342 | КТПН-6/0,4кВ | 160 | 1 | 6/0,4 | 160 | 0.11 | 0.0865
|  | 352 | КТПН-6/0,4кВ | 400 | 1 | 6/0,4 | 400 | 0.02 | 0.02
|  |  | КТПН-6/0,4кВ | 400 | 2 | 6/0,4 | 400 | 0.09 | 0.0728
|  | 353 | КТПН-6/0,4кВ | 400 | 1 | 6/0,4 | 400 | 0.2 | 0.1636
|  |  | КТПН-6/0,4кВ | 160 | 2 | 6/0,4 | 160 | 0.01 | 0.01
|  | 354а | КТПН-6/0,4кВ | 400 | 1 | 6/0,4 | 400 | 0.17 | 0.1519
|  |  | КТПН-6/0,4кВ | 160 | 2 | 6/0,4 | 160 | 0.14 | 0.14
|  | 354б | КТПН-6/0,4кВ | 160 | 1 | 6/0,4 | 160 | 0.06 | 0.0401
|  |  | КТПН-6/0,4кВ | 160 | 2 | 6/0,4 | 160 | 0.04 | 0.0346
|  |  | КТПН-6/0,4кВ | 400 | 3 | 6/0,4 | 400 | 0.05 | 0.0346
|  | 355 | КТПН-6/0,4кВ | 400 | 1 | 6/0,4 | 400 | 0.04 | 0.04
|  |  | КТПН-6/0,4кВ | 400 | 2 | 6/0,4 | 400 | 0.05 | 0.0226
|  |  | КТПН-6/0,4кВ | 160 | 3 | 6/0,4 | 160 | 0 | 0
|  | 356 | КТПН-6/0,4кВ | 250 | 2 | 6/0,4 | 250 | 0.1 | 0.1
|  |  | КТПН-6/0,4кВ | 400 | 3 | 6/0,4 | 400 | 0.12 | 0.0865
|  | 358 | КТПН-6/0,4кВ | 400 | 2 | 6/0,4 | 400 | 0 | 0
|  |  | КТПН-6/0,4кВ | 630 | 4 | 6/0,4 | 630 | 0.12 | 0.0974
|  |  | КТПН-6/0,4кВ | 160 | 6 | 6/0,4 | 160 | 0.02 | 0.0128
|  |  | КТПН-6/0,4кВ | 630 | 4 | 6/0,4 | 630 | 0.03 | 0.0058
|  | 369 | КТПН-6/0,4кВ | 630 | 1 | 6/0,4 | 630 | 0.04 | 0.0346
|  | 371 | КТПН-6/0,4кВ | 250 | 1 | 6/0,4 | 250 | 0.03 | 0.03
|  |  | КТПН-6/0,4кВ | 160 | 2 | 6/0,4 | 160 | 0.03 | 0.0237
|  | 372 | КТПН-6/0,4кВ | 630 | 2 | 6/0,4 | 630 | 0.03 | 0.0237
|  |  | КТПН-6/0,4кВ | 400 | 3 | 6/0,4 | 400 | 0.02 | 0.02
|  |  | КТПН-6/0,4кВ | 400 | 4 | 6/0,4 | 400 | 0.03 | 0.0128
|  | 372б | КТПН-6/0,4кВ | 250 | 1 | 6/0,4 | 250 | 0.11 | 0.11
|  |  | КТПН-6/0,4кВ | 630 | 2 | 6/0,4 | 630 | 0.05 | 0.0455
|  |  | КТПН-6/0,4кВ | 250 | 3 | 6/0,4 | 250 | 0.06 | 0.0305
|  | 373 | КТПН-6/0,4кВ | 250 | 1 | 6/0,4 | 250 | 0.02 | 0.02
|  |  | КТПН-6/0,4кВ | 630 | 2 | 6/0,4 | 630 | 0.03 | 0.0128
|  | 374 | КТПН-6/0,4кВ | 400 | 1 | 6/0,4 | 400 | 0 | 0
|  |  | КТПН-6/0,4кВ | 250 | 2 | 6/0,4 | 250 | 0.1 | 0.1
|  |  | КТПН-6/0,4кВ | 160 | 3 | 6/0,4 | 160 | 0.08 | 0.08
|  | 376 | КТПН-6/0,4кВ | 250 | 1 | 6/0,4 | 250 | 0.08 | 0.0598
|  |  | КТПН-6/0,4кВ | 250 | 2 | 6/0,4 | 250 | 0.09 | 0.0728
|  |  | КТПН-6/0,4кВ | 250 | 3 | 6/0,4 | 250 | 0.32 | 0.32
|  | 389 | КТПН-6/0,4кВ | 400 | 1 | 6/0,4 | 400 | 0.08 | 0.0728
|  | 422 | КТПН-6/0,4кВ | 160 | 1 | 6/0,4 | 160 | 0.09 | 0.0728
|  | 580 | КТПН-6/0,4кВ | 160 | 1 | 6/0,4 | 160 | 0.02 | 0.02
|  |  | КТПН-6/0,4кВ | 250 | 2 | 6/0,4 | 250 | 0.08 | 0.0728
|  | 585 | КТПН-6/0,4кВ | 160 | 1 | 6/0,4 | 160 | 0.09 | 0.0598
|  |  | КТПН-6/0,4кВ | 160 | 2 | 6/0,4 | 160 | 0.02 | 0.02
|  | 587 | КТПН-6/0,4кВ | 400 | 1 | 6/0,4 | 400 | 0.09 | 0.0728
|  |  | КТПН-6/0,4кВ | 160 | 2 | 6/0,4 | 160 | 0.02 | 0.02
|  | 588 | КТПН-6/0,4кВ | 400 | 1 | 6/0,4 | 400 | 0.08 | 0.0728
|  |  | КТПН-6/0,4кВ | 250 | 2 | 6/0,4 | 250 | 0.08 | 0.0728
|  |  | КТПН-6/0,4кВ | 400 | 3 | 6/0,4 | 400 | 0.08 | 0.0728
|  | 596 | КТПН-6/0,4кВ | 400 | 1 | 6/0,4 | 400 | 0.09 | 0.0728
|  |  | КТПН-6/0,4кВ | 160 | 2 | 6/0,4 | 160 | 0.05 | 0.0455
|  | 600 | КТПН-6/0,4кВ | 160 | 1 | 6/0,4 | 160 | 0.05 | 0.0455
|  |  | КТПН-6/0,4кВ | 160 | 2 | 6/0,4 | 160 | 0.05 | 0.0455
|  | 603 | КТПН-6/0,4кВ | 160 | 1 | 6/0,4 | 160 | 0 | 0
|  |  | КТПН-6/0,4кВ | 250 | 2 | 6/0,4 | 250 | 0.15 | 0.1192
|  | 605 | КТПН-6/0,4кВ | 250 | 1 | 6/0,4 | 250 | 0.02 | 0.02
|  | 607 | КТПН-6/0,4кВ | 160 | 1 | 6/0,4 | 160 | 0.08 | 0.0728
|  | 612 | КТПН-6/0,4кВ | 250 | 1 | 6/0,4 | 250 | 0.09 | 0.0588
|  |  | КТПН-6/0,4кВ | 160 | 2 | 6/0,4 | 160 | 0.05 | 0.0455
|  | 615 | КТПН-6/0,4кВ | 400 | 1 | 6/0,4 | 400 | 0.05 | 0.0455
|  |  | КТПН-6/0,4кВ | 400 | 2 | 6/0,4 | 400 | 0 | 0
|  |  | КТПН-6/0,4кВ | 160 | 3 | 6/0,4 | 160 | 0.15 | 0.1192
|  | 616 | КТПН-6/0,4кВ | 400 | 1 | 6/0,4 | 400 | 0.013 | 0.013
|  |  | КТПН-6/0,4кВ | 400 | 2 | 6/0,4 | 400 | 0.05 | 0.0323
|  | 887 | КТПН-6/0,4кВ | 250 | 1 | 6/0,4 | 250 | 0.02 | 0.02
|  |  | КТПН-6/0,4кВ | 160 | 2 | 6/0,4 | 160 | 0.08 | 0.0728
|  | 889 | КТПН-6/0,4кВ | 160 | 1 | 6/0,4 | 160 | 0.09 | 0.0728
|  |  | КТПН-6/0,4кВ | 160 | 2 | 6/0,4 | 160 | 0 | 0
|  | 1500 | КТПН-6/0,4кВ | 250 | 1 | 6/0,4 | 250 | 0.09 | 0.0728
|  | 1501 | КТПН-6/0,4кВ | 400 | 1 | 6/0,4 | 400 | 0.033 | 0.0194
|  |  | КТПН-6/0,4кВ | 160 | 2 | 6/0,4 | 160 | 0.17 | 0.17
|  | 1502 | КТПН-6/0,4кВ | 250 | 1 | 6/0,4 | 250 | 0.04 | 0.04
|  |  | КТПН-6/0,4кВ | 250 | 2 | 6/0,4 | 250 | 0.15 | 0.1192
|  | 1503 | КТПН-6/0,4кВ | 160 | 2 | 6/0,4 | 160 | 0.09 | 0.0728
|  |  | КТПН-6/0,4кВ | 400 | 1 | 6/0,4 | 400 | 0.02 | 0.02
|  | 1504 | КТПН-6/0,4кВ | 400 | 1 | 6/0,4 | 400 | 0.08 | 0.0728
|  |  | КТПН-6/0,4кВ | 160 | 3 | 6/0,4 | 160 | 0.09 | 0.0728
|  | 1505 | КТПН-6/0,4кВ | 250 | 1 | 6/0,4 | 250 | 0.023 | 0.0094
|  |  | КТПН-6/0,4кВ | 250 | 2 | 6/0,4 | 250 | 0 | 0
|  | 1506 | КТПН-6/0,4кВ | 400 | 1 | 6/0,4 | 400 | 0.08 | 0.0728
|  |  | КТПН-6/0,4кВ | 160 | 2 | 6/0,4 | 160 | 0 | 0
|  | 1506, | КТПН-6/0,4кВ | 250 | 3 | 6/0,4 | 250 | 0.24 | 0.2147
|  | 1507 | КТПН-6/0,4кВ | 160 | 1 | 6/0,4 | 160 | 0.013 | 0.013
|  | 1508 | КТПН-6/0,4кВ | 400 | 1 | 6/0,4 | 400 | 0.02 | 0.02
|  |  | КТПН-6/0,4кВ | 160 | 2 | 6/0,4 | 160 | 0.08 | 0.0728
|  |  | КТПН-6/0,4кВ | 630 | 3 | 6/0,4 | 630 | 0.09 | 0.0728
|  | 1509 | КТПН-6/0,4кВ | 400 | 1 | 6/0,4 | 400 | 0.05 | 0.0455
|  | 1625 | КТПН-6/0,4кВ | 400 | 1 | 6/0,4 | 400 | 0.02 | 0.02
|  |  | КТПН-6/0,4кВ | 160 | 2 | 6/0,4 | 160 | 0.09 | 0.0728
|  | 1634 | КТПН-6/0,4кВ | 250 | 2 | 6/0,4 | 250 | 0 | 0
|  |  | КТПН-6/0,4кВ | 250 | 1 | 6/0,4 | 250 | 0.15 | 0.1062
|  | 1635 | КТПН-6/0,4кВ | 400 | 1 | 6/0,4 | 400 | 0.02 | 0.02
|  |  | КТПН-6/0,4кВ | 400 | 2 | 6/0,4 | 400 | 0.09 | 0.0728
|  |  | КТПН-6/0,4кВ | 250 | 3 | 6/0,4 | 250 | 0.02 | 0.02
|  |  | КТПН-6/0,4кВ | 400 | 4 | 6/0,4 | 400 | 0.09 | 0.0728
|  | 1643 | КТПН-6/0,4кВ | 250 | 1 | 6/0,4 | 250 | 0.06 | 0.0455
|  |  | КТПН-6/0,4кВ | 400 | 2 | 6/0,4 | 400 | 0 | 0
|  |  | КТПН-6/0,4кВ | 400 | 3 | 6/0,4 | 400 | 0.08 | 0.0728
|  |  | КТПН-6/0,4кВ | 250 | 4 | 6/0,4 | 250 | 0.09 | 0.0728
|  | 1644 | КТПН-6/0,4кВ | 160 | 1 | 6/0,4 | 160 | 0.02 | 0.02
|  |  | КТПН-6/0,4кВ | 160 | 2 | 6/0,4 | 160 | 0.09 | 0.0728
|  | 1986б | КТПН-6/0,4кВ | 630 | 2 | 6/0,4 | 630 | 0.06 | 0.0365
|  | 2031 | КТПН-6/0,4кВ | 400 | 1 | 6/0,4 | 400 | 0.05 | 0.05
|  |  | КТПН-6/0,4кВ | 400 | 2 | 6/0,4 | 400 | 0.06 | 0.0375
|  | 2038 | КТПН-6/0,4кВ | 400 | 1 | 6/0,4 | 400 | 0 | 0
|  |  | КТПН-6/0,4кВ | 400 | 2 | 6/0,4 | 400 | 0.09 | 0.0728
|  | 2039 | КТПН-6/0,4кВ | 400 | 1 | 6/0,4 | 400 | 0.05 | 0.0455
|  |  | КТПН-6/0,4кВ | 160 | 2 | 6/0,4 | 160 | 0.06 | 0.0455
|  |  | КТПН-6/0,4кВ | 400 | 3 | 6/0,4 | 400 | 0 | 0
|  | 2049 | КТПН-6/0,4кВ | 630 | 1 | 6/0,4 | 630 | 0.09 | 0.0728
|  |  | КТПН-6/0,4кВ | 400 | 2 | 6/0,4 | 400 | 0.05 | 0.0455
|  |  | КТПН-6/0,4кВ | 400 | 3 | 6/0,4 | 400 | 0.05 | 0.0455
|  | 2066 | КТПН-6/0,4кВ | 630 | 2 | 6/0,4 | 630 | 0 | 0
|  | 2519 | КТПН-6/0,4кВ | 400 | 2 | 6/0,4 | 400 | 0.24 | 0.2147
|  | скв21р | КТПН-6/0,4кВ | 160 | 1 | 6/0,4 | 160 | 0.15 | 0.1192
|  |  | КТПН-6/0,4кВ | 250 | 2 | 6/0,4 | 250 | 0 | 0
|  | скв-1019 | КТПН-6/0,4кВ | 160 | 1 | 6/0,4 | 160 | 0.15 | 0.1102
|  | скв-1301 | КТПН-6/0,4кВ | 160 | 1 | 6/0,4 | 160 | 0.05 | 0.0455
|  | База ЧЭ | КТПН-6/0,4кВ | 250 | 1 | 6/0,4 | 250 | 0.05 | 0.0335
|  |  | КТПН-6/0,4кВ | 250 | 2 | 6/0,4 | 250 | 0.06 | 0.0455
| Самотлорского | 1540 | КТПН 6/0,4кВ | 400 | 1 | 6/0,4 | 400 | 0.05 | 0.05
|  |  | КТПН 6/0,4кВ | 400 | 4 | 6/0,4 | 400 | 0.05 | 0.0455
|  |  | КТПН 6/0,4кВ | 160 | 5 | 6/0,4 | 160 | 0.02 | 0.02
|  | 1534 | КТПН 6/0,4кВ | 250 | 1 | 6/0,4 | 250 | 0.08 | 0.0728
|  |  | КТПН 6/0,4кВ | 160 | 2 | 6/0,4 | 160 | 0.08 | 0.0648
|  | 1567 | КТПН 6/0,4кВ | 250 | 1 | 6/0,4 | 250 | 0.09 | 0.0728
|  | 1568 | КТПН 6/0,4кВ | 630 | 1 | 6/0,4 | 630 | 0.02 | 0.02
|  |  | КТПН 6/0,4кВ | 400 | 2 | 6/0,4 | 400 | 0.09 | 0.0728
|  |  | КТПН 6/0,4кВ | 630 | 3 | 6/0,4 | 630 | 0.02 | 0.02
|  | 1576 | КТПН 6/0,4кВ | 400 | 2 | 6/0,4 | 400 | 0.04 | 0.04
|  | 1583 | КТПН 6/0,4кВ | 250 | 1 | 6/0,4 | 250 | 0.15 | 0.1192
|  | 2155 | КТПН 6/0,4кВ | 250 | 1 | 6/0,4 | 250 | 0.12 | 0.12
|  |  | КТПН 6/0,4кВ | 400 | 2 | 6/0,4 | 400 | 0 | 0
|  | 1545 | КТПН 6/0,4кВ | 400 | 1 | 6/0,4 | 400 | 0.09 | 0.0658
|  |  | КТПН 6/0,4кВ | 160 | 2 | 6/0,4 | 160 | 0.05 | 0.0455
|  | 2165 | КТПН 6/0,4кВ | 400 | 1 | 6/0,4 | 400 | 0.05 | 0.0455
|  | 2152 | КТПН 6/0,4кВ | 400 | 1 | 6/0,4 | 400 | 0 | 0
|  | 2151 | КТПН 6/0,4кВ | 250 | 1 | 6/0,4 | 250 | 0.24 | 0.2057
|  |  | КТПН 6/0,4кВ | 160 | 2 | 6/0,4 | 160 | 0.15 | 0.1192
|  | 1574 | КТПН 6/0,4кВ | 160 | 1 | 6/0,4 | 160 | 0.09 | 0.0728
|  | 1566 | КТПН 6/0,4кВ | 250 | 1 | 6/0,4 | 250 | 0 | 0
|  | 1559 | КТПН 6/0,4кВ | 160 | 1 | 6/0,4 | 160 | 0.15 | 0.1192
|  |  | КТПН 6/0,4кВ | 160 | 2 | 6/0,4 | 160 | 0 | 0
|  | 2171 | КТПН 6/0,4кВ | 400 | 1 | 6/0,4 | 400 | 0.06 | 0.0455
|  |  | КТПН 6/0,4кВ | 250 | 2 | 6/0,4 | 250 | 0.023 | 0.0194
|  |  | КТПН 6/0,4кВ база ср2 ЧЭ ДНС-24 | 250 | 1 | 6/0,4 | 250 | 0 | 0
|  | 1547 | КТПН 6/0,4кВ | 250 | 1 | 6/0,4 | 250 | 0.23 | 0.2147
|  |  | КТПН 6/0,4кВ | 400 | 2 | 6/0,4 | 400 | 0.24 | 0.2147
|  |  | КТПН 6/0,4кВ Промысел-17 ДНС-24 | 2х630 | 2 | 6/0,4 | 2х630 | 0.04 | 0.04
|  | 1539 | КТПН 6/0,4кВ | 160 | 1 | 6/0,4 | 160 | 0.15 | 0.1192
|  |  | КТПН 6/0,4кВ | 250 | 2 | 6/0,4 | 250 | 0.09 | 0.0728
|  |  | КТПН 6/0,4кВ | 400 | 4 | 6/0,4 | 400 | 0.06 | 0.0375
|  | 1546 | КТПН 6/0,4кВ | 250 | 1 | 6/0,4 | 250 | 0.08 | 0.08
|  |  | КТПН 6/0,4кВ | 400 | 2 | 6/0,4 | 400 | 0.09 | 0.0728
|  | 1553 | КТПН 6/0,4кВ | 400 | 1 | 6/0,4 | 400 | 0.2 | 0.2
|  |  | КТПН 6/0,4кВ | 250 | 2 | 6/0,4 | 250 | 0.02 | 0.02
|  |  | КТПН 6/0,4кВ | 160 | 3 | 6/0,4 | 160 | 0.08 | 0.06503
|  | 1552 | КТПН 6/0,4кВ | 160 | 1 | 6/0,4 | 160 | 0.04 | 0.04
|  |  | КТПН 6/0,4кВ | 400 | 2 | 6/0,4 | 400 | 0.15 | 0.1192
|  | 1561 | КТПН 6/0,4кВ | 160 | 1 | 6/0,4 | 160 | 0.05 | 0.0455
|  |  | КТПН 6/0,4кВ | 250 | 2 | 6/0,4 | 250 | 0.05 | 0.0455
|  |  | КТПН 6/0,4кВ | 400 | 3 | 6/0,4 | 400 | 0.05 | 0.0225
|  | 2167 | КТПН 6/0,4кВ | 400 | 1 | 6/0,4 | 400 | 0.06 | 0.0455
|  |  | КТПН 6/0,4кВ | 250 | 3 | 6/0,4 | 250 | 0.05 | 0.05
|  |  | КТПН 6/0,4кВ | 250 | 5 | 6/0,4 | 250 | 0 | 0
|  | 2023 | КТПН 6/0,4кВ | 400 | 2 | 6/0,4 | 400 | 0.13 | 0.1192
|  | 1560 | КТПН 6/0,4кВ | 250 | 1 | 6/0,4 | 250 | 0.15 | 0.1192
|  |  | КТПН 6/0,4кВ | 400 | 2 | 6/0,4 | 400 | 0.09 | 0.0728
|  |  | КТПН 6/0,4кВ | 400 | 2 | 6/0,4 | 400 | 0 | 0
|  | 364 | КТПН 6/0,4кВ | 400 | 1 | 6/0,4 | 400 | 0.15 | 0.1072
|  |  | КТПН 6/0,4кВ | 400 | 2 | 6/0,4 | 400 | 0 | 0
|  |  | КТПН 6/0,4кВ | 160 | 3 | 6/0,4 | 160 | 0.24 | 0.2147
|  | 1526 | КТПН 6/0,4кВ | 250 | 1 | 6/0,4 | 250 | 0 | 0
|  |  | КТПН 6/0,4кВ | 250 | 2 | 6/0,4 | 250 | 0.23 | 0.2147
|  | 363 | КТПН 6/0,4кВ | 160 | 1 | 6/0,4 | 160 | 0.24 | 0.2147
|  |  | КТПН 6/0,4кВ | 160 | 2 | 6/0,4 | 160 | 0 | 0
|  | 365 | КТПН 6/0,4кВ | 400 | 1 | 6/0,4 | 400 | 0.23 | 0.2081
|  |  | КТПН 6/0,4кВ | 400 | 2 | 6/0,4 | 400 | 0.24 | 0.2147
|  | 2004 | КТПН 6/0,4кВ | 250 | 1 | 6/0,4 | 250 | 0.07 | 0.07
|  |  | КТПН 6/0,4кВ | 400 | 2 | 6/0,4 | 400 | 0.24 | 0.2219
|  | 917 | КТПН 6/0,4кВ | 400 | 1 | 6/0,4 | 400 | 0.06 | 0.0455
|  | 885 | КТПН 6/0,4кВ | 400 | 1 | 6/0,4 | 400 | 0 | 0
|  |  | КТПН 6/0,4кВ | 160 | 2 | 6/0,4 | 160 | 0.44 | 0.4011
|  | 882 | КТПН 6/0,4кВ | 160 | 1 | 6/0,4 | 160 | 0.4 | 0.4
|  |  | КТПН 6/0,4кВ | 400 | 2 | 6/0,4 | 400 | 0.55 | 0.55
|  | 878 | КТПН 6/0,4кВ | 160 | 1 | 6/0,4 | 160 | 0.09 | 0.0728
|  |  | КТПН 6/0,4кВ | 250 | 2 | 6/0,4 | 250 | 0 | 0
|  | 881 | КТПН 6/0,4кВ | 400 | 1 | 6/0,4 | 400 | 0.15 | 0.1192
|  |  | КТПН 6/0,4кВ | 160 | 2 | 6/0,4 | 160 | 0 | 0
|  | 883 | КТПН 6/0,4кВ | 160 | 2 | 6/0,4 | 160 | 0.44 | 0.3951
|  |  | КТПН 6/0,4кВ | 400 | 1 | 6/0,4 | 400 | 0.09 | 0.0728
|  | 880 | КТПН 6/0,4кВ | 250 | 1 | 6/0,4 | 250 | 0 | 0
|  | 899 | КТПН 6/0,4кВ | 160 | 1 | 6/0,4 | 160 | 0.08 | 0.0028
|  |  | КТПН 6/0,4кВ | 400 | 2 | 6/0,4 | 400 | 0.08 | 0.0728
|  | 896 | КТПН 6/0,4кВ | 400 | 1 | 6/0,4 | 400 | 0.08 | 0.0728
|  | 897 | КТПН 6/0,4кВ | 250 | 1 | 6/0,4 | 250 | 0.04 | 0.04
|  |  | КТПН 6/0,4кВ | 250 | 2 | 6/0,4 | 250 | 0.08 | 0.08
|  | 901 | КТПН 6/0,4кВ | 250 | 1 | 6/0,4 | 250 | 0.24 | 0.2147
|  |  | КТПН 6/0,4кВ | 160 | 2 | 6/0,4 | 160 | 0.06 | 0.0455
|  | 895 | КТПН 6/0,4кВ | 250 | 1 | 6/0,4 | 250 | 0.25 | 0.25
|  |  | КТПН 6/0,4кВ | 250 | 2 | 6/0,4 | 250 | 0 | 0
|  | 2029 | КТПН 6/0,4кВ | 400 | 1 | 6/0,4 | 400 | 0.19 | 0.19
|  |  | КТПН 6/0,4кВ | 250 | 2 | 6/0,4 | 250 | 0.44 | 0.4011
|  | 908 | КТПН 6/0,4кВ | 160 | 1 | 6/0,4 | 160 | 0.15 | 0.1192
|  |  | КТПН 6/0,4кВ | 250 | 2 | 6/0,4 | 250 | 0.08 | 0.0728
|  | 2162 | КТПН 6/0,4кВ | 400 | 1 | 6/0,4 | 400 | 0 | 0
|  |  | КТПН 6/0,4кВ | 400 | 2 | 6/0,4 | 400 | 0.44 | 0.3921
|  | 914 | КТПН 6/0,4кВ | 400 | 1 | 6/0,4 | 400 | 0.08 | 0.08
|  |  | КТПН 6/0,4кВ | 160 | 2 | 6/0,4 | 160 | 0.24 | 0.2147
|  |  | КТПН 6/0,4кВ | 160 | 3 | 6/0,4 | 160 | 0.02 | 0.02
|  | 2051 | КТПН 6/0,4кВ | 400 | 1 | 6/0,4 | 400 | 0.08 | 0.0728
|  |  | КТПН 6/0,4кВ | 400 | 2 | 6/0,4 | 400 | 0.09 | 0.0728
|  |  | КТПН 6/0,4кВ | 250 | 3 | 6/0,4 | 250 | 0.02 | 0.02
|  | 1523 | КТПН 6/0,4кВ | 250 | 1 | 6/0,4 | 250 | 0.04 | 0.04
|  |  | КТПН 6/0,4кВ | 160 | 2 | 6/0,4 | 160 | 0.13 | 0.1192
|  | 903 | КТПН 6/0,4кВ | 160 | 1 | 6/0,4 | 160 | 0.15 | 0.1192
|  |  | КТПН 6/0,4кВ | 160 | 2 | 6/0,4 | 160 | 0.013 | 0.013
|  | 909 | КТПН 6/0,4кВ | 250 | 1 | 6/0,4 | 250 | 0.02 | 0.02
|  |  | КТПН 6/0,4кВ | 250 | 2 | 6/0,4 | 250 | 0.08 | 0.0728
|  | 2168 | КТПН 6/0,4кВ | 400 | 1 | 6/0,4 | 400 | 0.08 | 0.0728
|  |  | КТПН 6/0,4кВ | 400 | 2 | 6/0,4 | 400 | 0.08 | 0.0728
|  | 2164 | КТПН 6/0,4кВ | 630 | 1 | 6/0,4 | 630 | 0.08 | 0.0728
|  | 2521 | КТПН 6/0,4кВ | 160 | 1 | 6/0,4 | 160 | 0.08 | 0.0728
|  |  | КТПН 6/0,4кВ | 160 | 1 | 6/0,4 | 160 | 0.09 | 0.0728
|  | 911 | КТПН 6/0,4кВ | 160 | 2 | 6/0,4 | 160 | 0.02 | 0.02
|  | 1527 | КТПН 6/0,4кВ | 160 | 1 | 6/0,4 | 160 | 0.09 | 0.0728
|  |  | КТПН 6/0,4кВ | 250 | 2 | 6/0,4 | 250 | 0 | 0
|  | 1580 | КТПН 6/0,4кВ | 400 | 2 | 6/0,4 | 400 | 0.24 | 0.2038
|  | 1538 | КТПН 6/0,4кВ | 160 | 1 | 6/0,4 | 160 | 0.06 | 0.0401
|  |  | КТПН 6/0,4кВ | 250 | 2 | 6/0,4 | 250 | 0 | 0
|  |  | КТПН 6/0,4кВ | 250 | 3 | 6/0,4 | 250 | 0.06 | 0.0401
|  | 1544 | КТПН 6/0,4кВ | 160 | 1 | 6/0,4 | 160 | 0.02 | 0.02
|  |  | КТПН 6/0,4кВ | 400 | 2 | 6/0,4 | 400 | 0.11 | 0.0884
|  | 2158 | КТПН 6/0,4кВ | 400 | 1 | 6/0,4 | 400 | 0.11 | 0.0974
|  |  | КТПН 6/0,4кВ | 160 | 2 | 6/0,4 | 160 | 0.11 | 0.0974
|  | 902 | КТПН 6/0,4кВ | 160 | 1 | 6/0,4 | 160 | 0.12 | 0.0974
|  |  | КТПН 6/0,4кВ | 250 | 2 | 6/0,4 | 250 | 0.05 | 0.0401
|  | 907 | КТПН 6/0,4кВ | 250 | 1 | 6/0,4 | 250 | 0.02 | 0.02
|  |  | КТПН 6/0,4кВ | 250 | 2 | 6/0,4 | 250 | 0 | 0
|  | 913 | КТПН 6/0,4кВ | 400 | 1 | 6/0,4 | 400 | 0.9 | 0.824
|  |  | КТПН 6/0,4кВ | 250 | 2 | 6/0,4 | 250 | 0.06 | 0.0401
|  |  | КТПН 6/0,4кВ | 160 | 3 | 6/0,4 | 160 | 0 | 0
|  | Пр-15 | КТПН 6/0,4кВ | 160 | 1 | 6/0,4 | 160 | 0.24 | 0.2365
|  | Пр-17 | КТПН 6/0,4кВ | 630 | 1 | 6/0,4 | 630 | 0.07 | 0.0673
|  |  | КТПН 6/0,4кВ | 630 | 2 | 6/0,4 | 630 | 0.08 | 0.0673
|  | Пр-18 | КТПН 6/0,4кВ | 400 | 1 | 6/0,4 | 400 | 0.13 | 0.13
|  |  | КТПН 6/0,4кВ | 400 | 2 | 6/0,4 | 400 | 0 | 0
|  | Пр-20 | КТПН 6/0,4кВ | 400 | 1 | 6/0,4 | 400 | 0.05 | 0.05
|  | 1550 | КТПН 6/0,4кВ | 160 | 1 | 6/0,4 | 160 | 0.11 | 0.032
|  |  | КТПН 6/0,4кВ | 250 | 2 | 6/0,4 | 250 | 0.12 | 0.0974
|  |  | КТПН 6/0,4кВ | 250 | 3 | 6/0,4 | 250 | 0.14 | 0.14
|  |  | КТПН 6/0,4кВ | 160 | 4 | 6/0,4 | 160 | 0 | 0
|  | 1551 | КТПН 6/0,4кВ | 400 | 1 | 6/0,4 | 400 | 0.115 | 0.0861
|  |  | КТПН 6/0,4кВ | 250 | 2 | 6/0,4 | 250 | 0.11 | 0.0974
|  | 1656 | КТПН 6/0,4кВ | 400 | 1 | 6/0,4 | 400 | 0.11 | 0.0974
|  |  | КТПН 6/0,4кВ | 160 | 2 | 6/0,4 | 160 | 0.11 | 0.0974
|  | 1571 | КТПН 6/0,4кВ | 630 | 1 | 6/0,4 | 630 | 0.12 | 0.0894
|  |  | КТПН 6/0,4кВ | 250 | 2 | 6/0,4 | 250 | 0 | 0
|  |  | КТПН 6/0,4кВ | 400 | 3 | 6/0,4 | 400 | 0.01 | 0.01
|  | ДНС-34 | КТПН 6/0,4кВ | 400 | 1 | 6/0,4 | 400 | 0.24 | 0.2365
|  |  | КТПН 6/0,4кВ | 100 | 2 | 6/0,4 | 100 | 0.24 | 0.2365
|  | 1588 | КТПН 6/0,4кВ | 630 | 1 | 6/0,4 | 630 | 0.1 | 0.0974
|  | 1587 | КТПН 6/0,4кВ | 630 | 1 | 6/0,4 | 630 | 0.24 | 0.2365
|  | 1582 | КТПН 6/0,4кВ | 250 | 1 | 6/0,4 | 250 | 0.11 | 0.0974
|  | 1572 | КТПН 6/0,4кВ | 400 | 1 | 6/0,4 | 400 | 0.11 | 0.0974
|  | 1537 | КТПН 6/0,4кВ | 400 | 1 | 6/0,4 | 400 | 0.11 | 0.0974
|  |  | КТПН 6/0,4кВ | 400 | 2 | 6/0,4 | 400 | 0.12 | 0.0894
|  | 2021 | КТПН 6/0,4кВ | 400 | 1 | 6/0,4 | 400 | 0.07 | 0.0673
|  |  | КТПН 6/0,4кВ | 250 | 2 | 6/0,4 | 250 | 0 | 0
|  | 886 | КТПН 6/0,4кВ | 400 | 2 | 6/0,4 | 400 | 0.11 | 0.08614
|  |  | КТПН 6/0,4кВ | 160 | 1 | 6/0,4 | 160 | 0.11 | 0.08614
|  | 2026 | КТПН 6/0,4кВ | 630 | 1 | 6/0,4 | 630 | 0 | 0
|  | 2030 | КТПН 6/0,4кВ | 400 | 1 | 6/0,4 | 400 | 0.9 | 0.81274
|  |  | КТПН 6/0,4кВ | 250 | 2 | 6/0,4 | 250 | 0.06 | 0.02884
|  | 1558 | КТПН 6/0,4кВ | 250 | 1 | 6/0,4 | 250 | 0 | 0
|  |  | КТПН 6/0,4кВ | 160 | 2 | 6/0,4 | 160 | 0.25 | 0.18354
|  |  | КТПН 6/0,4кВ | 160 | 3 | 6/0,4 | 160 | 0.11 | 0.08614
|  |  | КТПН 6/0,4кВ | 160 | 4 | 6/0,4 | 160 | 0.1 | 0.08614
|  | 1522 | КТПН 6/0,4кВ | 250 | 2 | 6/0,4 | 250 | 0.24 | 0.22524
|  |  | КТПН 6/0,4кВ | 250 | 1 | 6/0,4 | 250 | 0.12 | 0.08614
|  |  | КТПН 6/0,4кВ | 400 | 3 | 6/0,4 | 400 | 0.05 | 0.02884
|  | 1528 | КТПН 6/0,4кВ | 250 | 2 | 6/0,4 | 250 | 0 | 0
|  | 919 | КТПН 6/0,4кВ | 250 | 2 | 6/0,4 | 250 | 0.25 | 0.1948
|  |  | КТПН 6/0,4кВ | 160 | 1 | 6/0,4 | 160 | 0.24 | 0.2275
|  | 912 | КТПН 6/0,4кВ | 160 | 1 | 6/0,4 | 160 | 0.11 | 0.0974
|  |  | КТПН 6/0,4кВ | 250 | 2 | 6/0,4 | 250 | 0.11 | 0.0974
|  | 1533 | КТПН 6/0,4кВ | 400 | 1 | 6/0,4 | 400 | 0.12 | 0.0974
|  |  | КТПН 6/0,4кВ | 250 | 2 | 6/0,4 | 250 | 0.05 | 0.0401
|  | 884 | КТПН 6/0,4кВ | 400 | 1 | 6/0,4 | 400 | 0.05 | 0.0401
|  |  | КТПН 6/0,4кВ | 400 | 2 | 6/0,4 | 400 | 0.06 | 0.0281
|  | 898 | КТПН 6/0,4кВ | 250 | 1 | 6/0,4 | 250 | 0 | 0
|  |  | КТПН 6/0,4кВ | 400 | 2 | 6/0,4 | 400 | 0.12 | 0.0904
|  |  | КТПН 6/0,4кВ | 160 | 3 | 6/0,4 | 160 | 0.1525 | 0.14372
|  |  | КТПН 6/0,4кВ | 400 | 4 | 6/0,4 | 400 | 0.175 | 0.14372
|  | 1532 | КТПН 6/0,4кВ | 400 | 1 | 6/0,4 | 400 | 0.0025 | 0.0025
|  |  | КТПН 6/0,4кВ | 160 | 2 | 6/0,4 | 160 | 0.1525 | 0.14372
|  |  | КТПН 6/0,4кВ | 250 | 3 | 6/0,4 | 250 | 0.175 | 0.14372
|  | 906 | КТПН 6/0,4кВ | 160 | 1 | 6/0,4 | 160 | 0.061 | 0.05749
|  |  | КТПН 6/0,4кВ | 250 | 2 | 6/0,4 | 250 | 0.0025 | 0.0025
|  | 918 | КТПН 6/0,4кВ | 250 | 1 | 6/0,4 | 250 | 0.175 | 0.14372
|  |  | КТПН 6/0,4кВ | 250 | 2 | 6/0,4 | 250 | 0.061 | 0.04639
|  | 1543 | КТПН 6/0,4кВ | 250 | 1 | 6/0,4 | 250 | 0.0376 | 0.0376
|  |  | КТПН 6/0,4кВ | 400 | 2 | 6/0,4 | 400 | 0.112 | 0.091984
|  | 905 | КТПН 6/0,4кВ | 160 | 1 | 6/0,4 | 160 | 0.0376 | 0.0376
|  | 900 | КТПН 6/0,4кВ | 160 | 1 | 6/0,4 | 160 | 0.112 | 0.091984
|  | 888 | КТПН 6/0,4кВ | 400 | 1 | 6/0,4 | 400 | 0.061 | 0.05749
|  |  | КТПН 6/0,4кВ | 400 | 3 | 6/0,4 | 400 | 0.0376 | 0.0376
|  |  | КТПН 6/0,4кВ | 160 | 2 | 6/0,4 | 160 | 0.112 | 0.091984
|  |  | КТПН 6/0,4кВ | 160 | 4 | 6/0,4 | 160 | 0 | 0
| Лор-Еганское | 9 | КТПН-6/0,4кВ | 400 | 1 | 6/0,4 | 400 | 0.112 | 0.080984
|  | 2 | КТПН-6/0,4кВ | 400 | 1 | 6/0,4 | 400 | 0.061 | 0.05749
|  |  | КТПН-6/0,4кВ | 400 | 2 | 6/0,4 | 400 | 0.07 | 0.05749
|  | 3 | КТПН-6/0,4кВ | 400 | 1 | 6/0,4 | 400 | 0 | 0
|  |  | КТПН-6/0,4кВ | 250 | 2 | 6/0,4 | 250 | 0.175 | 0.13172
|  | 4 | КТПН-6/0,4кВ | 250 | 1 | 6/0,4 | 250 | 0.0376 | 0.01429
|  | 5 | КТПН-6/0,4кВ | 400 | 2 | 6/0,4 | 400 | 0.112 | 0.091984
|  |  | КТПН-6/0,4кВ | 400 | 1 | 6/0,4 | 400 | 0.061 | 0.05749
|  |  | КТПН-6/0,4кВ | 250 | 3 | 6/0,4 | 250 | 0.061 | 0.05749
|  | 6 | КТПН-6/0,4кВ | 400 | 1 | 6/0,4 | 400 | 0.0376 | 0.0376
|  |  | КТПН-6/0,4кВ | 400 | 2 | 6/0,4 | 400 | 0.112 | 0.091984
|  | 7 | КТПН-6/0,4кВ | 630 | 1 | 6/0,4 | 630 | 0.0025 | 0.0025
|  |  | КТПН-6/0,4кВ | 400 | 2 | 6/0,4 | 400 | 0.175 | 0.14372
|  | 8 | КТПН-6/0,4кВ | 400 | 1 | 6/0,4 | 400 | 0.112 | 0.091984
|  |  | КТПН-6/0,4кВ | 400 | 2 | 6/0,4 | 400 | 0.061 | 0.05749
|  | 10 | КТПН-6/0,4кВ | 400 | 1 | 6/0,4 | 400 | 0.061 | 0.05749
|  |  | КТПН-6/0,4кВ | 400 | 2 | 6/0,4 | 400 | 0.0376 | 0.0376
|  |  | КТПН-6/0,4кВ | 630 | 3 | 6/0,4 | 630 | 0.0976 | 0.091984
|  |  | КТПН-6/0,4кВ | 250 | 4 | 6/0,4 | 250 | 0.0976 | 0.091984
|  | 11 | КТПН-6/0,4кВ | 250 | 1 | 6/0,4 | 250 | 0.112 | 0.058684
|  |  | КТПН-6/0,4кВ | 400 | 2 | 6/0,4 | 400 | 0.07 | 0.04849
|  |  | КТПН-6/0,4кВ | 630 | 3 | 6/0,4 | 630 | 0.001 | 0.001
|  | 12 | КТПН-6/0,4кВ | 400 | 1 | 6/0,4 | 400 | 0.07 | 0.05749
|  |  | КТПН-6/0,4кВ | 400 | 2 | 6/0,4 | 400 | 0.0441 | 0.036219
|  | 13 | КТПН-6/0,4кВ | 250 | 1 | 6/0,4 | 250 | 0 | 0
|  | р-1008 | КТПН-6/0,4кВ | 160 | 1 | 6/0,4 | 160 | 0.0976 | 0.091984
|  | р-1016 | КТПН-6/0,4кВ | 160 | 1 | 6/0,4 | 160 | 0.112 | 0.091984
|  |  | КТПН-6/0,4кВ Унимо | 250 | 1 | 6/0,4 | 250 | 0.061 | 0.04849
|  |  | КТПН-6/0,4кВ Унимо | 250 | 2 | 6/0,4 | 250 | 0.07 | 0.05749
|  | 1 | КТПН-6/0,4кВ | 250 | 1 | 6/0,4 | 250 | 0.0006 | 0.0006
|  |  | КТПН-6/0,4кВ | 250 | 2 | 6/0,4 | 250 | 0.0976 | 0.091984
|  |  | КТПН-6/0,4кВ | 250 | 3 | 6/0,4 | 250 | 0.0976 | 0.091984
|  |  | КТПН-6/0,4кВ "Алтай-3" | 160 | 1 | 6/0,4 | 160 | 0.0976 | 0.091984
|  |  | КТПН-6/0,4кВ "Алтай-3" | 160 | 2 | 6/0,4 | 160 | 0.0625 | 0.0625
| Мало- Черногорское | 1 | КТПН-6/0,4кВ | 400 | 1 | 6/0,4 | 400 | 0.112 | 0.091984
|  |  | КТПН-6/0,4кВ | 630 | 2 | 6/0,4 | 630 | 0.0025 | 0.0025
|  |  | КТПН-6/0,4кВ | 400 | 3 | 6/0,4 | 400 | 0.175 | 0.14372
|  |  | КТПН-6/0,4кВ | 400 | 4 | 6/0,4 | 400 | 0.112 | 0.091984
|  | 2 | КТПН-6/0,4кВ | 400 | 1 | 6/0,4 | 400 | 0.0376 | 0.0376
|  |  | КТПН-6/0,4кВ | 160 | 3 | 6/0,4 | 160 | 0.112 | 0.091984
|  |  | КТПН-6/0,4кВ | 250 | 2 | 6/0,4 | 250 | 0.0025 | 0.0025
|  |  | КТПН-6/0,4кВ | 250 | 4 | 6/0,4 | 250 | 0.094 | 0.094
|  | 3 | КТПН-6/0,4кВ | 400 | 1 | 6/0,4 | 400 | 0.28 | 0.21496
|  |  | КТПН-6/0,4кВ | 400 | 2 | 6/0,4 | 400 | 0.07 | 0.05749
|  |  | КТПН-6/0,4кВ | 250 |  | 6/0,4 | 250 | 0.024 | 0.024
|  | 4 | КТПН-6/0,4кВ | 400 | 1 | 6/0,4 | 400 | 0.0376 | 0.0376
|  |  | КТПН-6/0,4кВ | 160 | 2 | 6/0,4 | 160 | 0.0976 | 0.091984
|  | 4Б | КТПН-6/0,4кВ | 400 | 3 | 6/0,4 | 400 | 0.0625 | 0.0625
|  | 5 | КТПН-6/0,4кВ | 400 | 1 | 6/0,4 | 400 | 0.175 | 0.14372
|  |  | КТПН-6/0,4кВ | 400 | 2 | 6/0,4 | 400 | 0.0376 | 0.0376
|  |  | КТПН-6/0,4кВ | 400 | 3 | 6/0,4 | 400 | 0.0625 | 0.0625
|  | 6 | КТПН-6/0,4кВ | 400 | 1 | 6/0,4 | 400 | 0.175 | 0.14372
|  |  | КТПН-6/0,4кВ | 630 | 2 | 6/0,4 | 630 | 0.112 | 0.091984
|  | 7 | КТПН-6/0,4кВ | 250 | 1 | 6/0,4 | 250 | 0.061 | 0.05749
|  |  | КТПН-6/0,4кВ | 400 | 2 | 6/0,4 | 400 | 0.061 | 0.05749
|  |  | КТПН-6/0,4кВ | 400 | 3 | 6/0,4 | 400 | 0.0025 | 0.0025
|  | 8 | КТПН-6/0,4кВ | 400 | 1 | 6/0,4 | 400 | 0.175 | 0.14372
|  |  | КТПН-6/0,4кВ | 400 | 2 | 6/0,4 | 400 | 0.0976 | 0.091984
|  |  | КТПН-6/0,4кВ | 160 | 3 | 6/0,4 | 160 | 0.0976 | 0.086984
|  | 9аб | КТПН-6/0,4кВ | 400 | 1 | 6/0,4 | 400 | 0.0625 | 0.0625
|  |  | КТПН-6/0,4кВ | 250 | 2 | 6/0,4 | 250 | 0.175 | 0.14372
|  | 9в | КТПН-6/0,4кВ | 400 | 1 | 6/0,4 | 400 | 0.061 | 0.05749
|  |  | КТПН-6/0,4кВ | 160 | 2 | 6/0,4 | 160 | 0.0376 | 0.0376
1 |  | 9Г | КТПН-6/0,4кВ | 250 | 3 | 6/0,4 | 250 | 0.0976 | 0.091984
|  |  | КТПН-6/0,4кВ | 400 | 4 | 6/0,4 | 400 | 0.0976 | 0.091984
|  | 10 | КТПН-6/0,4кВ | 400 | 1 | 6/0,4 | 400 | 0.0976 | 0.091984
|  |  | КТПН-6/0,4кВ | 400 | 2 | 6/0,4 | 400 | 0.0976 | 0.091984
|  | 11 | КТПН-6/0,4кВ | 400 | 1 | 6/0,4 | 400 | 0.0625 | 0.0625
|  | 12 | КТПН-6/0,4кВ | 250 | 1 | 6/0,4 | 250 | 0.1525 | 0.13572
|  | 14 | КТПН-6/0,4кВ | 400 | 1 | 6/0,4 | 400 | 0.175 | 0.14372
|  |  | КТПН-6/0,4кВ | 250 | 2 | 6/0,4 | 250 | 0.112 | 0.091984
|  | 15 | КТПН-6/0,4кВ | 630 | 1 | 6/0,4 | 630 | 0.0376 | 0.0376
|  | 22 | КТПН-6/0,4кВ | 400 | 1 | 6/0,4 | 400 | 0.0625 | 0.0625
|  | 23 | КТПН-6/0,4кВ | 160 | 1 | 6/0,4 | 160 | 0.1525 | 0.14372
|  | 25 | КТПН-6/0,4кВ | 400 | 1 | 6/0,4 | 400 | 0.1525 | 0.14372
|  |  | КТПН-6/0,4кВ | 250 | 2 | 6/0,4 | 250 | 0.1525 | 0.14372
|  | 30 | КТПН-6/0,4кВ | 400 | 1 | 6/0,4 | 400 | 0.175 | 0.14372
|  |  | КТПН-6/0,4кВ | 160 | 2 | 6/0,4 | 160 | 0.0976 | 0.091984
|  | 31 | КТПН-6/0,4кВ | 400 | 1 | 6/0,4 | 400 | 0.0976 | 0.091984
|  |  | КТПН-6/0,4кВ | 400 | 2 | 6/0,4 | 400 | 0.112 | 0.091984
|  | 33 | КТПН-6/0,4кВ | 400 | 1 | 6/0,4 | 400 | 0.07 | 0.05749
|  |  | КТПН-6/0,4кВ | 250 | 2 | 6/0,4 | 250 | 0 | 0
|  | 34 | КТПН-6/0,4кВ | 250 | 1 | 6/0,4 | 250 | 0.175 | 0.13472
|  |  | КТПН-6/0,4кВ | 160 | 2 | 6/0,4 | 160 | 0.061 | 0.05749
|  |  | КТПН-6/0,4кВ | 400 | 3 | 6/0,4 | 400 | 0.0025 | 0.0025
|  |  | КТПН-6/0,4кВ | 250 | 4 | 6/0,4 | 250 | 0.175 | 0.14372
|  |  | КТПН-6/0,4кВ "База ЧЭ" | 100 | 1 | 6/0,4 | 100 | 0.112 | 0.091984
| Ван- Еганское | Р-111 | КТПН-6/0,4кВ | 160 | 1 | 6/0,4 | 160 | 0.0025 | 0.0025
|  | Солевой узел | КТПН-6/0,4кВ | 400 | 1 | 6/0,4 | 400 | 0.175 | 0.14372
|  | 1 | КТПН-6/0,4кВ | 630 |  | 6/0,4 | 630 | 0.0006 | 0.0006
|  | 2 | КТПН-6/0,4кВ | 250 | 2 | 6/0,4 | 250 | 0.112 | 0.091984
|  |  | КТПН-6/0,4кВ | 630 | 3 | 6/0,4 | 630 | 0.0006 | 0.0006
|  | 3б | КТПН-6/0,4кВ | 1000 | 6 | 6/0,4 | 1000 | 0.0976 | 0.091984
|  | 3с | КТПН-6/0,4кВ | 400 | 3 | 6/0,4 | 400 | 0.112 | 0.091984
|  | 4 | КТПН-6/0,4кВ |  | 2 | 6/0,4 |  | 0.0376 | 0.0376
|  |  | КТПН-6/0,4кВ |  | 3 | 6/0,4 |  | 0.112 | 0.091984
|  | 5 | КТПН-6/0,4кВ | 400 | 2 | 6/0,4 | 400 | 0.0376 | 0.0376
|  |  | КТПН-6/0,4кВ | 250 | 3 | 6/0,4 | 250 | 0.0625 | 0.0625
|  |  | КТПН-6/0,4кВ | 160 | 4 | 6/0,4 | 160 | 0.175 | 0.14372
|  | 7 | КТПН-6/0,4кВ | 400 | 2 | 6/0,4 | 400 | 0.0376 | 0.0376
|  |  | КТПН-6/0,4кВ | 400 | 3 | 6/0,4 | 400 | 0.0976 | 0.091984
|  |  | КТПН-6/0,4кВ | 400 | 4 | 6/0,4 | 400 | 0.0976 | 0.091984
|  |  | КТПН-6/0,4кВ | 400 | 5 | 6/0,4 | 400 | 0.0976 | 0.091984
|  | 9 | КТПН-6/0,4кВ | 63 | 2 | 6/0,4 | 63 | 0.112 | 0.091984
|  | 10б | КТПН-6/0,4кВ | 400 | 2 | 6/0,4 | 400 | 0.0006 | 0.0006
|  |  | КТПН-6/0,4кВ | 160 | 3 | 6/0,4 | 160 | 0.112 | 0.082432
|  | 10с | КТПН-6/0,4кВ | 400 | 2 | 6/0,4 | 400 | 0.0376 | 0.0376
|  |  | КТПН-6/0,4кВ | 400 | 4 | 6/0,4 | 400 | 0.0625 | 0.0625
|  |  | КТПН-6/0,4кВ | 160 | 5 | 6/0,4 | 160 | 0.1525 | 0.13832
|  | р-111 | КТПН-6/0,4кВ | 160 | 1 | 6/0,4 | 160 | 0.175 | 0.13832
|  | 36 | КТПН-6/0,4кВ | 400 | 1 | 6/0,4 | 400 | 0.0625 | 0.0625
|  |  | КТПН-6/0,4кВ | 400 | 2 | 6/0,4 | 400 | 0.175 | 0.13832
|  |  | КТПН-6/0,4кВ | 250 | 3 | 6/0,4 | 250 | 0.0376 | 0.0376
|  | 37 | КТПН-6/0,4кВ | 250 | 2 | 6/0,4 | 250 | 0.0625 | 0.0625
|  |  | КТПН-6/0,4кВ | 400 | 3 | 6/0,4 | 400 | 0.1525 | 0.12373
|  | 40б | КТПН-6/0,4кВ | 1000 | 1 | 6/0,4 | 1000 | 0.1525 | 0.14372
|  | 64 | КТПН-6/0,4кВ | 400 | 1 | 6/0,4 | 400 | 0.175 | 0.14372
|  |  | КТПН-6/0,4кВ | 400 | 2 | 6/0,4 | 400 | 0.0025 | 0.0025
|  |  | КТПН-6/0,4кВ | 1000 | 3 | 6/0,4 | 1000 | 0.094 | 0.094
|  | 64р | КТПН-6/0,4кВ | 100 | 3 | 6/0,4 | 100 | 0.244 | 0.22996
|  |  | КТПН-6/0,4кВ | 400 | 4 | 6/0,4 | 400 | 0.28 | 0.22996
|  | 22б | КТПН-6/0,4кВ | 630 | 2 | 6/0,4 | 630 | 0.0625 | 0.0625
| Ай- Еганское | 6 | КТПН-6/0,4кВ | 160 | 1 | 6/0,4 | 160 | 0.175 | 0.14372
|  | 8 | КТПН-6/0,4кВ | 160 | 1 | 6/0,4 | 160 | 0.0376 | 0.0376
|  | 10 | КТПН-6/0,4кВ | 400 | 1 | 6/0,4 | 400 | 0.004 | 0.004
|  | 15 | КТПН-6/0,4кВ | 160 | 2 | 6/0,4 | 160 | 0.28 | 0.22996
|  |  | КТПН-6/0,4кВ | 250 | 1 | 6/0,4 | 250 | 0 | 0
|  | 18 | КТПН-6/0,4кВ | 250 | 1 | 6/0,4 | 250 | 0.175 | 0.14372
|  | 21 | КТПН-6/0,4кВ | 160 | 1 | 6/0,4 | 160 | 0.0625 | 0.0625
|  | 22 | КТПН-6/0,4кВ | 160 | 1 | 6/0,4 | 160 | 0.175 | 0.14372
|  | 23 | КТПН-6/0,4кВ | 160 | 2 | 6/0,4 | 160 | 0.061 | 0.05749
|  | 24 | КТПН-6/0,4кВ | 250 | 1 | 6/0,4 | 250 | 0.0025 | 0.0025
|  | 27 | КТПН-6/0,4кВ | 160 | 1 | 6/0,4 | 160 | 0.1525 | 0.14372
|  | 28 | КТПН-6/0,4кВ | 250 | 1 | 6/0,4 | 250 | 0.175 | 0.14372
|  |  | КТПН-6/0,4кВ | 400 | 2 | 6/0,4 | 400 | 0.112 | 0.091984
|  | 29 | КТПН-6/0,4кВ | 250 | 3 | 6/0,4 | 250 | 0.061 | 0.05749
|  | 31 | КТПН-6/0,4кВ | 160 | 1 | 6/0,4 | 160 | 0.061 | 0.05749
|  | 32 | КТПН-6/0,4кВ | 250 | 1 | 6/0,4 | 250 | 0.061 | 0.05749
|  |  | КТПН-6/0,4кВ | 250 | 2 | 6/0,4 | 250 | 0.0376 | 0.0376
|  | р-272 | КТПН-6/0,4кВ | 160 | 1 | 6/0,4 | 160 | 0.0976 | 0.091984
|  | КНС | КТП-6/0,4кВ "КНС АЕ" | 2х400 | 1 | 6/0,4 | 2х400 | 0.0976 | 0.091984
|  | ДНС | КТП-6/0,4кВ "ДНС АЕ" | 2х630 | 1 | 6/0,4 | 2х630 | 0.112 | 0.091984
|  | 272р | КТПН-6/0,4кВ | 160 | 1 | 6/0,4 | 160 | 0.0025 | 0.0025
|  |  | КТПН-6/0,4кВ Котельная | 2х630 |  | 6/0,4 | 2х630 | 0.028 | 0.02152
|  |  | КТПН-6/0,4кВ КНС | 2х630 |  | 6/0,4 | 2х630 | 0.028 | 0.02152
|  |  | КТПН-6/0,4кВ ЗРУ КНС-1 | 2х630 |  | 6/0,4 | 2х630 | 0.028 | 0.02152
|  | 1 | КТПН-6/0,4кВ | 160 | 1 | 6/0,4 | 160 | 0.0304 | 0.02152
|  |  | КТПН-6/0,4кВ | 400 | 2 | 6/0,4 | 400 | 0.042 | 0.024136
|  |  | КТПН-6/0,4кВ | 400 | 3 | 6/0,4 | 400 | 0 | 0
|  |  | КТПН-6/0,4кВ | 400 | 4 | 6/0,4 | 400 | 0.2 | 0.1384
|  |  | КТПН-6/0,4кВ | 400 | 5 | 6/0,4 | 400 | 0.178 | 0.1696
|  | 2 | КТПН-6/0,4кВ | 400 | 1 | 6/0,4 | 400 | 0.028 | 0.02152
|  |  | КТПН-6/0,4кВ | 400 | 2 | 6/0,4 | 400 | 0 | 0
|  |  | КТПН-6/0,4кВ | 250 | 3 | 6/0,4 | 250 | 0.064 | 0.034432
|  |  | КТПН-6/0,4кВ | 400 | 4 | 6/0,4 | 400 | 0 | 0
|  |  | КТПН-6/0,4кВ | 400 | 5 | 6/0,4 | 400 | 0.01 | 0
|  |  | КТПН-6/0,4кВ | 400 | 6 | 6/0,4 | 400 | 0 | 0
|  |  | КТПН-6/0,4кВ | 400 | 7 | 6/0,4 | 400 | 0 | 0
|  |  | КТПН-6/0,4кВ | 400 | 8 | 6/0,4 | 400 | 0.07 | 0.0538
|  | 3 | КТПН-6/0,4кВ | 400 | 1 | 6/0,4 | 400 | 0.07 | 0.0538
|  |  | КТПН-6/0,4кВ | 400 | 2 | 6/0,4 | 400 | 0.1 | 0.0538
|  | 4 | КТПН-6/0,4кВ | 400 | 1 | 6/0,4 | 400 | 0.04 | 0.00304
|  |  | КТПН-6/0,4кВ | 400 | 2 | 6/0,4 | 400 | 0.04 | 0.01476
|  | 5 | КТПН-6/0,4кВ | 160 | 1 | 6/0,4 | 160 | 0 | 0
|  | 6 | КТПН-6/0,4кВ | 400 | 1 | 6/0,4 | 400 | 0.112 | 0.07954
|  |  | КТПН-6/0,4кВ | 400 | 2 | 6/0,4 | 400 | 0.16 | 0.08608
|  | 7 | КТПН-6/0,4кВ | 400 | 1 | 6/0,4 | 400 | 0 | 0
|  |  | КТПН-6/0,4кВ | 400 | 2 | 6/0,4 | 400 | 0.0436 | 0.04228
|  | 8 | КТПН-6/0,4кВ | 400 | 1 | 6/0,4 | 400 | 0 | 0
|  |  | КТПН-6/0,4кВ | 400 | 2 | 6/0,4 | 400 | 0.06 | 0.00148
|  |  | КТПН-6/0,4кВ | 250 | 3 | 6/0,4 | 250 | 0 | 0
|  | 10 | КТПН-6/0,4кВ | 400 | 2 | 6/0,4 | 400 | 0.07 | 0.03328
|  |  | КТПН-6/0,4кВ | 400 | 1 | 6/0,4 | 400 | 0 | 0
|  |  | КТПН-6/0,4кВ | 250 | 3 | 6/0,4 | 250 | 0 | 0
|  | 11 | КТПН-6/0,4кВ | 400 | 1 | 6/0,4 | 400 | 0.02 | 0
|  |  | КТПН-6/0,4кВ | 400 | 2 | 6/0,4 | 400 | 0 | 0
|  |  | КТПН-6/0,4кВ | 400 | 3 | 6/0,4 | 400 | 0 | 0
|  |  | КТПН-6/0,4кВ | 160 | 4 | 6/0,4 | 160 | 0.092 | 0.043336
|  | 14 | КТПН-6/0,4кВ | 250 | 1 | 6/0,4 | 250 | 0.03 | 0.00844
|  |  | КТПН-6/0,4кВ | 250 | 2 | 6/0,4 | 250 | 0 | 0
|  |  | КТПН-6/0,4кВ | 400 | 3 | 6/0,4 | 400 | 0.212 | 0.20228
|  | 17 | КТПН-6/0,4кВ | 400 | 1 | 6/0,4 | 400 | 0 | 0
|  |  | КТПН-6/0,4кВ | 630 | 2 | 6/0,4 | 630 | 0.15 | 0.073
|  | 19 | КТПН-6/0,4кВ | 160 | 2 | 6/0,4 | 160 | 0.034 | 0.02764
|  |  | КТПН-6/0,4кВ | 250 | 1 | 6/0,4 | 250 | 0.07 | 0.01456
|  | 22 | КТПН-6/0,4кВ | 250 | 2 | 6/0,4 | 250 | 0.04 | 0.00304
|  | 27 | КТПН-6/0,4кВ | 400 | 3 | 6/0,4 | 400 | 0.005 | 0
|  |  | КТПН-6/0,4кВ Телеком | 40 | 1 | 6/0,4 | 40 | 0 | 0
|  |  | КТПН-6/0,4кВ УНИМО | 250 | 2 | 6/0,4 | 250 | 0.06 | 0
|  |  | КТПН-6/0,4кВ УНИМО | 250 | 1 | 6/0,4 | 250 | 0.03 | 0.00844
| Гун Еганское | 10б | КТПН-6/0,4кВ | 400 | 4 | 6/0,4 | 400 | 0 | 0
|  | 6 | КТПН-6/0,4кВ | 250 | 1 | 6/0,4 | 250 | 0.15 | 0.073
|  |  | КТПН-6/0,4кВ | 400 | 2 | 6/0,4 | 400 | 0.07 | 0.04228
|  | 3 | КТПН-6/0,4кВ | 400 | 3 | 6/0,4 | 400 | 0.004 | 0.004
|  |  | КТПН-6/0,4кВ | 400 | 1 | 6/0,4 | 400 | 0.02 | 0
|  |  | КТПН-6/0,4кВ | 400 | 2 | 6/0,4 | 400 | 0 | 0
|  |  | КТПН-6/0,4кВ | 400 | 4 | 6/0,4 | 400 | 0.06 | 0.00148
|  |  | КТПН-6/0,4кВ | 400 | 5 | 6/0,4 | 400 | 0 | 0
|  |  | КТПН-6/0,4кВ | 400 | 6 | 6/0,4 | 400 | 0.016 | 0.016
|  |  | КТПН-6/0,4кВ | 400 | 7 | 6/0,4 | 400 | 0 | 0
|  | 2 | КТПН-6/0,4кВ | 250 | 2 | 6/0,4 | 250 | 0 | 0
|  | 9 | КТПН-6/0,4кВ | 400 | 1 | 6/0,4 | 400 | 0.08 | 0
|  | 8 | КТПН-6/0,4кВ | 400 | 3 | 6/0,4 | 400 | 0.04 | 0.00304
|  | 2 | КТПН-6/0,4кВ | 250 | 1 | 6/0,4 | 250 | 0 | 0
|  | 13 | КТПН-6/0,4кВ | 250 | 1 | 6/0,4 | 250 | 0.1 | 0.0538
|  | 4 | КТПН-6/0,4кВ | 400 | 1 | 6/0,4 | 400 | 0 | 0
|  | 11 | КТПН-6/0,4кВ | 400 | 1 | 6/0,4 | 400 | 0.02 | 0
|  |  | КТПН-6/0,4кВ | 400 | 2 | 6/0,4 | 400 | 0 | 0
|  |  | КТПН-6/0,4кВ | 250 | 3 | 6/0,4 | 250 | 0.008 | 0
|  | 12 | КТПН-6/0,4кВ | 250 | 1 | 6/0,4 | 250 | 0.003 | 0.003
|  |  | КТПН-6/0,4кВ | 160 | 2 | 6/0,4 | 160 | 0.028 | 0.028
|  | 12в | КТПН-6/0,4кВ | 400 | 3 | 6/0,4 | 400 | 0 | 0
|  |  | КТПН-6/0,4кВ | 160 | 4 | 6/0,4 | 160 | 0 | 0
|  | 13 | КТПН-6/0,4кВ | 250 | 1 | 6/0,4 | 250 | 0.07 | 0.04228
|  | 14 | КТПН-6/0,4кВ | 400 | 1 | 6/0,4 | 400 | 0.1396 | 0.1396
|  |  | КТПН-6/0,4кВ | 160 | 2 | 6/0,4 | 160 | 0.068 | 0.039664
|  |  | КТПН-6/0,4кВ | 160 | 3 | 6/0,4 | 160 | 0.112 | 0.112
|  | 16 | КТПН-6/0,4кВ | 160 | 1 | 6/0,4 | 160 | 0.16 | 0.08608
|  | 22 | КТПН-6/0,4кВ | 400 | 3 | 6/0,4 | 400 | 0 | 0
|  |  | КТПН-6/0,4кВ | 630 | 2 | 6/0,4 | 630 | 0 | 0
|  | р231 | КТПН-6/0,4кВ | 160 | 1 | 6/0,4 | 160 | 0.1 | 0.0538
|  | 5 | КТПН-6/0,4кВ | 400 | 1 | 6/0,4 | 400 | 0.065 | 0.03574
|  |  | КТПН-6/0,4кВ | 400 | 2 | 6/0,4 | 400 | 0.028 | 0.02152
|  |  | КТПН-6/0,4кВ | 400 | 3 | 6/0,4 | 400 | 0.0232 | 0.02152
|  | 7 | КТПН-6/0,4кВ | 250 | 1 | 6/0,4 | 250 | 0 | 0
|  | 8 | КТПН-6/0,4кВ | 400 | 3 | 6/0,4 | 400 | 0.1 | 0.0076
|  | 10а | КТПН-6/0,4кВ | 400 | 1 | 6/0,4 | 400 | 0.065 | 0.03574
|  |  | КТПН-6/0,4кВ | 250 | 2 | 6/0,4 | 250 | 0.04 | 0.02152
|  |  | КТПН-6/0,4кВ | 250 | 3 | 6/0,4 | 250 | 0.004 | 0.004
|  |  | КТПН-6/0,4кВ Унимо | 63 | 1 | 6/0,4 | 63 | 0.08 | 0.05536
|  |  | КТПН-6/0,4кВ ДНС | 2х630 |  | 6/0,4 | 2х630 | 0.19 | 0.19
|  |  | КТПН-6/0,4кВ КНС | 2х400 |  | 6/0,4 | 2х400 | 0 | 0
| Никольское | Р702 | КТПН-6/0,4кВ | 250 | 1 | 6/0,4 | 250 | 0.16 | 0.08608
|  | 9 | КТПН-6/0,4кВ | 400 | 1 | 6/0,4 | 400 | 0 | 0
|  |  | КТПН-6/0,4кВ | 400 | 2 | 6/0,4 | 400 | 0.058 | 0.058
|  |  | КТПН-6/0,4кВ ДНС | 2х630 |  | 6/0,4 | 2х630 | 0.09 | 0.04072
| Н-Молодежное | 25 | КТПН-6/0,4кВ | 160 | 1 | 6/0,4 | 160 | 0 | 0
|  | 26 | КТПН-6/0,4кВ | 400 | 1 | 6/0,4 | 400 | 0.05 | 0
|  | 27 | КТПН-6/0,4кВ | 250 | 1 | 6/0,4 | 250 | 0 | 0
|  | 28 | КТПН-6/0,4кВ | 160 | 1 | 6/0,4 | 160 | 0.0448 | 0.04228
|  | 31 | КТПН-6/0,4кВ | 250 | 1 | 6/0,4 | 250 | 0.064 | 0.034432
|  |  | КТПН-6/0,4кВ | 250 | 2 | 6/0,4 | 250 | 0 | 0
|  | 32 | КТПН-6/0,4кВ | 250 | 1 | 6/0,4 | 250 | 0.052 | 0.0292
|  | 33 | КТПН-6/0,4кВ | 160 | 1 | 6/0,4 | 160 | 0.07 | 0.04228
|  | 36 | КТПН-6/0,4кВ | 250 | 1 | 6/0,4 | 250 | 0.04 | 0.02152
|  |  | КТПН-6/0,4кВ | 250 | 2 | 6/0,4 | 250 | 0 | 0
|  | 37 | КТПН-6/0,4кВ | 160 | 1 | 6/0,4 | 160 | 0.07 | 0.03328
|  | 45 | КТПН-6/0,4кВ | 250 | 1 | 6/0,4 | 250 | 0 | 0
|  | 52 | КТПН-6/0,4кВ | 250 | 1 | 6/0,4 | 250 | 0.07 | 0.04228
|  | 53 | КТПН-6/0,4кВ | 160 | 1 | 6/0,4 | 160 | 0 | 0
|  |  | КТПН-6/0,4кВ | 250 | 2 | 6/0,4 | 250 | 0.004 | 0.004
|  |  | КТПН-6/0,4кВ | 160 | 1 | 6/0,4 | 160 | 0.03 | 0
|  | 17 | КТПН-6/0,4кВ | 250 | 1 | 6/0,4 | 250 | 0 | 0
|  |  | КТПН-6/0,4кВ КНС | 2х400 |  | 6/0,4 | 2х400 | 0.1 | 0.0538
|  |  | КТПН-6/0,4кВ ДНС | 2х630 |  | 6/0,4 | 2х630 | 0 | 0
| Самотлорское | 1525 | КТПН-6/0,4кВ | 160 | 1 | 6/0,4 | 160 | 0 | 0
|  |  | КТПН-6/0,4кВ | 400 | 2 | 6/0,4 | 400 | 0.07 | 0.04228
|  | 1548 | КТПН-6/0,4кВ | 400 | 1 | 6/0,4 | 400 | 0 | 0
|  | 1556 | КТПН-6/0,4кВ | 630 | 1 | 6/0,4 | 630 | 0 | 0
|  |  | КТПН-6/0,4кВ | 400 | 2 | 6/0,4 | 400 | 0.06 | 0.00148
|  | 1662 | КТПН-6/0,4кВ | 400 | 1 | 6/0,4 | 400 | 0.04 | 0.030508
|  |  | КТПН-6/0,4кВ | 400 | 2 | 6/0,4 | 400 | 0 | 0
|  |  | КТПН-6/0,4кВ | 160 | 3 | 6/0,4 | 160 | 0.08 | 0
|  | 1663 | КТПН-6/0,4кВ | 400 | 1 | 6/0,4 | 400 | 0 | 0
|  | 1570а | КТПН-6/0,4кВ | 400 | 1 | 6/0,4 | 400 | 0.04 | 0.02152
|  |  | КТПН-6/0,4кВ | 400 | 2 | 6/0,4 | 400 | 0 | 0
|  | 1570б | КТПН-6/0,4кВ | 400 | 1 | 6/0,4 | 400 | 0.04 | 0.02152
|  |  | КТПН-6/0,4кВ | 160 | 2 | 6/0,4 | 160 | 0.023 | 0.00069
|  | 1658 | КТПН-6/0,4кВ | 250 | 1 | 6/0,4 | 250 | 0.064 | 0.064
|  |  | КТПН-6/0,4кВ | 160 | 2 | 6/0,4 | 160 | 0.015 | 0.015
|  | 1592 | КТПН-6/0,4кВ | 250 | 1 | 6/0,4 | 250 | 0 | 0
|  | 1562 | КТПН-6/0,4кВ | 400 | 1 | 6/0,4 | 400 | 0.07 | 0.04228
|  |  | КТПН-6/0,4кВ | 160 | 1 | 6/0,4 | 160 | 0.046 | 0.046
|  | 904 | КТПН-6/0,4кВ | 400 | 1 | 6/0,4 | 400 | 0.065 | 0.03574
|  | 2140 | КТПН-6/0,4кВ | 400 | 2 | 6/0,4 | 400 | 0.025 | 0.0019
|  | 1584 | КТПН-6/0,4кВ | 400 | 1 | 6/0,4 | 400 | 0 | 0
|  |  | КТПН-6/0,4кВ | 250 | 2 | 6/0,4 | 250 | 0 | 0
|  | 1549 | КТПН-6/0,4кВ | 250 | 1 | 6/0,4 | 250 | 0.11 | 0.02068
|  | 1542 | КТПН-6/0,4кВ | 630 | 1 | 6/0,4 | 630 | 0 | 0
|  | 2140 | КТПН-6/0,4кВ | 250 | 1 | 6/0,4 | 250 | 0.13 | 0
|  | 1536а | КТПН-6/0,4кВ | 250 | 1 | 6/0,4 | 250 | 0 | 0
|  | 1579 | КТПН-6/0,4кВ | 630 | 1 | 6/0,4 | 630 | 0.2 | 0.1076
|  |  | КТПН-6/0,4кВ | 250 | 2 | 6/0,4 | 250 | 0.1 | 0.0538
|  | 1555 | КТПН-6/0,4кВ | 400 | 1 | 6/0,4 | 400 | 0 | 0
|  | 1569 | КТПН-6/0,4кВ | 400 | 1 | 6/0,4 | 400 | 0 | 0
|  | 1586 | КТПН-6/0,4кВ | 250 | 1 | 6/0,4 | 250 | 0.2 | 0.1076
|  | 1586 | КТПН-6/0,4кВ | 160 | 2 | 6/0,4 | 160 | 0.09 | 0.04072
|  | 1557а | КТПН-6/0,4кВ | 400 | 1 | 6/0,4 | 400 | 0.04 | 0.00304
|  | 1578 | КТПН-6/0,4кВ | 400 | 1 | 6/0,4 | 400 | 0 | 0
|  |  | КТПН-6/0,4кВ | 630 | 2 | 6/0,4 | 630 | 0.1 | 0.0076
|  |  | КТПН-6/0,4кВ | 400 | 3 | 6/0,4 | 400 | 0 | 0
|  | 1646 | КТПН-6/0,4кВ | 400 | 1 | 6/0,4 | 400 | 0.022 | 0.00148
|  |  | КТПН-6/0,4кВ | 400 | 2 | 6/0,4 | 400 | 0.06 | 0.00148
|  | 1647 | КТПН-6/0,4кВ | 250 | 1 | 6/0,4 | 250 | 0.028 | 0.028
|  |  | КТПН-6/0,4кВ | 250 | 2 | 6/0,4 | 250 | 0.08 | 0.08
|  | 1599а | КТПН-6/0,4кВ | 250 | 1 | 6/0,4 | 250 | 0.2 | 0.1274
|  | 1603 | КТПН-6/0,4кВ | 400 | 1 | 6/0,4 | 400 | 0 | 0
|  | 2135 | КТПН-6/0,4кВ | 250 | 1 | 6/0,4 | 250 | 0 | 0
|  |  | КТПН-6/0,4кВ | 400 | 2 | 6/0,4 | 400 | 0.172 | 0.1384
|  | 1529 | КТПН-6/0,4кВ | 630 | 2 | 6/0,4 | 630 | 0.022 | 0.00148
|  |  | КТПН-6/0,4кВ | 250 | 1 | 6/0,4 | 250 | 0 | 0
|  | КНС-32 | КТПН-6/0,4кВ | 2х630 |  | 6/0,4 | 2х630 | 0.13 | 0.04684
|  | 915 | КТПН-6/0,4кВ | 160 | 1 | 6/0,4 | 160 | 0.094 | 0.09304
|  | 1530 | КТПН-6/0,4кВ | 160 | 2 | 6/0,4 | 160 | 0 | 0
|  |  | КТПН-6/0,4кВ | 400 | 1 | 6/0,4 | 400 | 0.04 | 0
|  | 916а | КТПН-6/0,4кВ | 250 | 1 | 6/0,4 | 250 | 0.082 | 0.06688
|  | 1660 | КТПН-6/0,4кВ | 250 | 1 | 6/0,4 | 250 | 0.11 | 0.06688
|  |  | КТПН-6/0,4кВ | 160 | 2 | 6/0,4 | 160 | 0.023 | 0.01068
|  | 1661 | КТПН-6/0,4кВ | 400 | 1 | 6/0,4 | 400 | 0 | 0
|  |  | КТПН-6/0,4кВ | 400 | 2 | 6/0,4 | 400 | 0.07 | 0.00926
|  |  | КТПН-6/0,4кВ | 400 | 3 | 6/0,4 | 400 | 0.015 | 0.002
|  | 1524 | КТПН-6/0,4кВ | 250 | 1 | 6/0,4 | 250 | 0 | 0
|  | ДНС-32 | КТПН-6/0,4кВ | 2х1600 |  | 6/0,4 | 2х1600 | 0.0448 | 0.04228
|  | КНС-32 | КТПН-6/0,4кВ | 2х400 |  | 6/0,4 | 2х400 | 0 | 0
|  | 1660 | КТПН-6/0,4кВ | 160 | 2 | 6/0,4 | 160 | 0.13 | 0.04684
|  | 1649 | КТПН-6/0,4кВ | 400 | 1 | 6/0,4 | 400 | 0.07 | 0.03328
|  | 1650 | КТПН-6/0,4кВ | 160 | 1 | 6/0,4 | 160 | 0.035 | 0
|  |  | КТПН-6/0,4кВ | 400 | 2 | 6/0,4 | 400 | 0.028 | 0.028
|  | 1651 | КТПН-6/0,4кВ | 630 | 2 | 6/0,4 | 630 | 0 | 0
|  | 1577 | КТПН-6/0,4кВ | 250 | 1 | 6/0,4 | 250 | 0.05 | 0
|  |  | КТПН-6/0,4кВ | 400 | 2 | 6/0,4 | 400 | 0.076 | 0.07384
|  |  | КТПН-6/0,4кВ | 400 | 3 | 6/0,4 | 400 | 0.038764 | 0.038764
|  | 904 | КТПН-6/0,4кВ | 630 | 1 | 6/0,4 | 630 | 0.003276 | 0
|  | 910 | КТПН-6/0,4кВ | 250 | 1 | 6/0,4 | 250 | 0.001008 | 0
|  | 1654 | КТПН-6/0,4кВ | 250 | 1 | 6/0,4 | 250 | 0 | 0
|  |  | КТПН-6/0,4кВ | 400 | 2 | 6/0,4 | 400 | 0 | 0
|  | 1653 | КТПН-6/0,4кВ | 160 | 1 | 6/0,4 | 160 | 0.032 | 0
|  | 1655 | КТПН-6/0,4кВ | 400 | 1 | 6/0,4 | 400 | 0.0232 | 0.0232
|  | 1656 | КТПН-6/0,4кВ | 250 | 1 | 6/0,4 | 250 | 0.096 | 0.076288
|  | 1535 | КТПН-6/0,4кВ | 400 | 1 | 6/0,4 | 400 | 0.094984 | 0.094984
|  | 1536а | КТПН-6/0,4кВ | 250 | 1 | 6/0,4 | 250 | 0.00882 | 0
|  | 1591 | КТПН-6/0,4кВ | 400 | 1 | 6/0,4 | 400 | 0.015 | 0.015
|  | 1590 | КТПН-6/0,4кВ | 250 | 1 | 6/0,4 | 250 | 0 | 0
|  | 1593б | КТПН-6/0,4кВ | 400 | 1 | 6/0,4 | 400 | 0.0672 | 0.038618
|  | 1554 | КТПН-6/0,4кВ | 250 | 1 | 6/0,4 | 250 | 0 | 0
|  |  | КТПН-6/0,4кВ | 400 | 2 | 6/0,4 | 400 | 0.16064 | 0.16064
|  | 1541 | КТПН-6/0,4кВ | 630 | 1 | 6/0,4 | 630 | 0.0272 | 0
|  |  | КТПН-6/0,4кВ | 630 | 2 | 6/0,4 | 630 | 0.0928 | 0.0928
|  | 1585 | КТПН-6/0,4кВ | 250 | 1 | 6/0,4 | 250 | 0.031 | 0.026752
|  | 1659 | КТПН-6/0,4кВ | 160 | 2 | 6/0,4 | 160 | 0.1925 | 0.17479
|  |  | КТПН-6/0,4кВ | 250 | 1 | 6/0,4 | 250 | 0 | 0
|  | 1604 | КТПН-6/0,4кВ | 250 | 1 | 6/0,4 | 250 | 0.0512 | 0.01769
|  | 1600 | КТПН-6/0,4кВ | 400 | 1 | 6/0,4 | 400 | 0 | 0
|  |  | КТПН-6/0,4кВ | 400 | 2 | 6/0,4 | 400 | 0.0224 | 0
|  | 1601 | КТПН-6/0,4кВ | 250 | 1 | 6/0,4 | 250 | 0.06352 | 0.04522
|  | 1602 | КТПН-6/0,4кВ | 250 | 1 | 6/0,4 | 250 | 0.032 | 0
|  | 1531 | КТПН-6/0,4кВ | 250 | 1 | 6/0,4 | 250 | 0.0232 | 0.0232
|  |  | КТПН-6/0,4кВ | 160 | 1 | 6/0,4 | 160 | 0.096 | 0.076288
|  | 1974б | КТПН-6/0,4кВ | 630 | 1 | 6/0,4 | 630 | 0.094984 | 0.094984
|  |  | КТПН-6/0,4кВ | 630 | 2 | 6/0,4 | 630 | 0.00882 | 0
|  | 1985 | КТПН-6/0,4кВ | 400 | 2 | 6/0,4 | 400 | 0.015 | 0.015

## 2 квартал
Информация о наличии (отсутствии) о наличии свободной для технологического присоединения трансформаторной мощности по подстанциям и распределительным пунктам ниже 35кВ
на II кв. 2018г.
| Местоположение |  | Обьект | Мощность кВА | Номер | Класс напряжения | Пропускная способность, МВА | Текущий резерв/ дефицит мощности, МВт | Текущий резерв/дефицит мощности для технологического присоединения3, МВт
|  | 306 | КТПН-6/0,4кВ | 160 | 1 | 6/0,4 | 160 | 0.09 | 0.07
|  |  | КТПН-6/0,4кВ | 250 | 2 | 6/0,4 | 250 | 0.035 | 0.0276
|  | 307 | КТПН-6/0,4кВ | 250 | 1 | 6/0,4 | 250 | 0 | 0
|  |  | КТПН-6/0,4кВ | 160 | 2 | 6/0,4 | 160 | 0.048 | 0.0183
|  | 308 | КТПН-6/0,4кВ | 250 | 1 | 6/0,4 | 250 | 0.02 | 0.02
|  |  | КТПН-6/0,4кВ | 400 | 2 | 6/0,4 | 400 | 0.035 | 0.0128
|  |  | КТПН-6/0,4кВ | 250 | 3 | 6/0,4 | 250 | 0.02 | 0.02
|  | 308б | КТПН-6/0,4кВ | 400 | 1 | 6/0,4 | 400 | 0.035 | 0.0128
|  |  | КТПН-6/0,4кВ | 400 | 2 | 6/0,4 | 400 | 0.17 | 0.17
|  | 318а | КТПН-6/0,4кВ | 400 | 1 | 6/0,4 | 400 | 0.03 | 0.0128
|  |  | КТПН-6/0,4кВ | 400 | 2 | 6/0,4 | 400 | 0.06 | 0.04295
|  |  | КТПН-6/0,4кВ | 160 | 3 | 6/0,4 | 160 | 0.11 | 0.11
|  | 318в | КТПН-6/0,4кВ | 400 | 1 | 6/0,4 | 400 | 0.04 | 0.0074
|  |  | КТПН-6/0,4кВ | 160 | 2 | 6/0,4 | 160 | 0.003 | 0
|  | 319 | КТПН-6/0,4кВ | 250 | 1 | 6/0,4 | 250 | 0.18 | 0.18
|  |  | КТПН-6/0,4кВ | 160 | 2 | 6/0,4 | 160 | 0 | 0
|  | 322 | КТПН-6/0,4кВ | 250 | 1 | 6/0,4 | 250 | 0.18 | 0.1384
|  |  | КТПН-6/0,4кВ | 160 | 2 | 6/0,4 | 160 | 0.09 | 0.09
|  | 323 | КТПН-6/0,4кВ | 250 | 1 | 6/0,4 | 250 | 0 | 0
|  |  | КТПН-6/0,4кВ | 250 | 2 | 6/0,4 | 250 | 0.04 | 0.0072
|  | 325 | КТПН-6/0,4кВ | 250 | 1 | 6/0,4 | 250 | 0.03 | 0.0128
|  |  | КТПН-6/0,4кВ | 250 | 2 | 6/0,4 | 250 | 0.04 | 0.0127
|  | 326 | КТПН-6/0,4кВ | 400 | 1 | 6/0,4 | 400 | 0.03 | 0.03
|  | 327 | КТПН-6/0,4кВ | 400 | 1 | 6/0,4 | 400 | 0.03 | 0.0117
|  |  | КТПН-6/0,4кВ | 400 | 2 | 6/0,4 | 400 | 0.03 | 0.0237
|  |  | КТПН-6/0,4кВ | 160 | 3 | 6/0,4 | 160 | 0.15 | 0.15
|  | 331 | КТПН-6/0,4кВ | 250 | 2 | 6/0,4 | 250 | 0.16 | 0.141
|  |  | КТПН-6/0,4кВ | 630 | 1 | 6/0,4 | 630 | 0.055 | 0.0346
|  |  | КТПН-6/0,4кВ | 400 | 3 | 6/0,4 | 400 | 0.1 | 0.1
|  |  | КТПН-6/0,4кВ | 400 | 4 | 6/0,4 | 400 | 0.15 | 0.15
|  | 332 | КТПН-6/0,4кВ | 160 | 1 | 6/0,4 | 160 | 0.16 | 0.141
|  |  | КТПН-6/0,4кВ | 160 | 2 | 6/0,4 | 160 | 0 | 0
|  | 333 | КТПН-6/0,4кВ | 400 | 1 | 6/0,4 | 400 | 0.19 | 0.1737
|  |  | КТПН-6/0,4кВ | 400 | 2 | 6/0,4 | 400 | 0.05 | 0.05
|  |  | КТПН-6/0,4кВ | 160 | 3 | 6/0,4 | 160 | 0.04 | 0.04
|  | 335 | КТПН-6/0,4кВ | 250 | 1 | 6/0,4 | 250 | 0.03 | 0.03
|  | 336 | КТПН-6/0,4кВ | 160 | 1 | 6/0,4 | 160 | 0.045 | 0.0237
|  | 337 | КТПН-6/0,4кВ | 160 | 1 | 6/0,4 | 160 | 0 | 0
|  | 339 | КТПН-6/0,4кВ | 160 | 1 | 6/0,4 | 160 | 0.064 | 0.0401
|  | 340 | КТПН-6/0,4кВ | 160 | 1 | 6/0,4 | 160 | 0.04 | 0.04
|  | 341 | КТПН-6/0,4кВ | 400 | 1 | 6/0,4 | 400 | 0 | 0
|  | 342 | КТПН-6/0,4кВ | 160 | 1 | 6/0,4 | 160 | 0.11 | 0.0865
|  | 352 | КТПН-6/0,4кВ | 400 | 1 | 6/0,4 | 400 | 0.02 | 0.02
|  |  | КТПН-6/0,4кВ | 400 | 2 | 6/0,4 | 400 | 0.09 | 0.0728
|  | 353 | КТПН-6/0,4кВ | 400 | 1 | 6/0,4 | 400 | 0.2 | 0.1636
|  |  | КТПН-6/0,4кВ | 160 | 2 | 6/0,4 | 160 | 0.01 | 0.01
|  | 354а | КТПН-6/0,4кВ | 400 | 1 | 6/0,4 | 400 | 0.17 | 0.1519
|  |  | КТПН-6/0,4кВ | 160 | 2 | 6/0,4 | 160 | 0.14 | 0.14
|  | 354б | КТПН-6/0,4кВ | 160 | 1 | 6/0,4 | 160 | 0.06 | 0.0401
|  |  | КТПН-6/0,4кВ | 160 | 2 | 6/0,4 | 160 | 0.04 | 0.0346
|  |  | КТПН-6/0,4кВ | 400 | 3 | 6/0,4 | 400 | 0.05 | 0.0346
|  | 355 | КТПН-6/0,4кВ | 400 | 1 | 6/0,4 | 400 | 0.04 | 0.04
|  |  | КТПН-6/0,4кВ | 400 | 2 | 6/0,4 | 400 | 0.05 | 0.0226
|  |  | КТПН-6/0,4кВ | 160 | 3 | 6/0,4 | 160 | 0 | 0
|  | 356 | КТПН-6/0,4кВ | 250 | 2 | 6/0,4 | 250 | 0.1 | 0.1
|  |  | КТПН-6/0,4кВ | 400 | 3 | 6/0,4 | 400 | 0.12 | 0.0865
|  | 358 | КТПН-6/0,4кВ | 400 | 2 | 6/0,4 | 400 | 0 | 0
|  |  | КТПН-6/0,4кВ | 630 | 4 | 6/0,4 | 630 | 0.12 | 0.0974
|  |  | КТПН-6/0,4кВ | 160 | 6 | 6/0,4 | 160 | 0.02 | 0.0128
|  |  | КТПН-6/0,4кВ | 630 | 4 | 6/0,4 | 630 | 0.03 | 0.0058
|  | 369 | КТПН-6/0,4кВ | 630 | 1 | 6/0,4 | 630 | 0.04 | 0.0346
|  | 371 | КТПН-6/0,4кВ | 250 | 1 | 6/0,4 | 250 | 0.03 | 0.03
|  |  | КТПН-6/0,4кВ | 160 | 2 | 6/0,4 | 160 | 0.03 | 0.0237
|  | 372 | КТПН-6/0,4кВ | 630 | 2 | 6/0,4 | 630 | 0.03 | 0.0237
|  |  | КТПН-6/0,4кВ | 400 | 3 | 6/0,4 | 400 | 0.02 | 0.02
|  |  | КТПН-6/0,4кВ | 400 | 4 | 6/0,4 | 400 | 0.03 | 0.0128
|  | 372б | КТПН-6/0,4кВ | 250 | 1 | 6/0,4 | 250 | 0.11 | 0.11
|  |  | КТПН-6/0,4кВ | 630 | 2 | 6/0,4 | 630 | 0.05 | 0.0455
|  |  | КТПН-6/0,4кВ | 250 | 3 | 6/0,4 | 250 | 0.06 | 0.0305
|  | 373 | КТПН-6/0,4кВ | 250 | 1 | 6/0,4 | 250 | 0.02 | 0.02
|  |  | КТПН-6/0,4кВ | 630 | 2 | 6/0,4 | 630 | 0.03 | 0.0128
|  | 374 | КТПН-6/0,4кВ | 400 | 1 | 6/0,4 | 400 | 0 | 0
|  |  | КТПН-6/0,4кВ | 250 | 2 | 6/0,4 | 250 | 0.1 | 0.1
|  |  | КТПН-6/0,4кВ | 160 | 3 | 6/0,4 | 160 | 0.08 | 0.08
|  | 376 | КТПН-6/0,4кВ | 250 | 1 | 6/0,4 | 250 | 0.08 | 0.0598
|  |  | КТПН-6/0,4кВ | 250 | 2 | 6/0,4 | 250 | 0.09 | 0.0728
|  |  | КТПН-6/0,4кВ | 250 | 3 | 6/0,4 | 250 | 0.32 | 0.32
|  | 389 | КТПН-6/0,4кВ | 400 | 1 | 6/0,4 | 400 | 0.08 | 0.0728
|  | 422 | КТПН-6/0,4кВ | 160 | 1 | 6/0,4 | 160 | 0.09 | 0.0728
|  | 580 | КТПН-6/0,4кВ | 160 | 1 | 6/0,4 | 160 | 0.02 | 0.02
|  |  | КТПН-6/0,4кВ | 250 | 2 | 6/0,4 | 250 | 0.08 | 0.0728
|  | 585 | КТПН-6/0,4кВ | 160 | 1 | 6/0,4 | 160 | 0.09 | 0.0598
|  |  | КТПН-6/0,4кВ | 160 | 2 | 6/0,4 | 160 | 0.02 | 0.02
|  | 587 | КТПН-6/0,4кВ | 400 | 1 | 6/0,4 | 400 | 0.09 | 0.0728
|  |  | КТПН-6/0,4кВ | 160 | 2 | 6/0,4 | 160 | 0.02 | 0.02
|  | 588 | КТПН-6/0,4кВ | 400 | 1 | 6/0,4 | 400 | 0.08 | 0.0728
|  |  | КТПН-6/0,4кВ | 250 | 2 | 6/0,4 | 250 | 0.08 | 0.0728
|  |  | КТПН-6/0,4кВ | 400 | 3 | 6/0,4 | 400 | 0.08 | 0.0728
|  | 596 | КТПН-6/0,4кВ | 400 | 1 | 6/0,4 | 400 | 0.09 | 0.0728
|  |  | КТПН-6/0,4кВ | 160 | 2 | 6/0,4 | 160 | 0.05 | 0.0455
|  | 600 | КТПН-6/0,4кВ | 160 | 1 | 6/0,4 | 160 | 0.05 | 0.0455
|  |  | КТПН-6/0,4кВ | 160 | 2 | 6/0,4 | 160 | 0.05 | 0.0455
|  | 603 | КТПН-6/0,4кВ | 160 | 1 | 6/0,4 | 160 | 0 | 0
|  |  | КТПН-6/0,4кВ | 250 | 2 | 6/0,4 | 250 | 0.15 | 0.1192
|  | 605 | КТПН-6/0,4кВ | 250 | 1 | 6/0,4 | 250 | 0.02 | 0.02
|  | 607 | КТПН-6/0,4кВ | 160 | 1 | 6/0,4 | 160 | 0.08 | 0.0728
|  | 612 | КТПН-6/0,4кВ | 250 | 1 | 6/0,4 | 250 | 0.09 | 0.0588
|  |  | КТПН-6/0,4кВ | 160 | 2 | 6/0,4 | 160 | 0.05 | 0.0455
|  | 615 | КТПН-6/0,4кВ | 400 | 1 | 6/0,4 | 400 | 0.05 | 0.0455
|  |  | КТПН-6/0,4кВ | 400 | 2 | 6/0,4 | 400 | 0 | 0
|  |  | КТПН-6/0,4кВ | 160 | 3 | 6/0,4 | 160 | 0.15 | 0.1192
|  | 616 | КТПН-6/0,4кВ | 400 | 1 | 6/0,4 | 400 | 0.013 | 0.013
|  |  | КТПН-6/0,4кВ | 400 | 2 | 6/0,4 | 400 | 0.05 | 0.0323
|  | 887 | КТПН-6/0,4кВ | 250 | 1 | 6/0,4 | 250 | 0.02 | 0.02
|  |  | КТПН-6/0,4кВ | 160 | 2 | 6/0,4 | 160 | 0.08 | 0.0728
|  | 889 | КТПН-6/0,4кВ | 160 | 1 | 6/0,4 | 160 | 0.09 | 0.0728
|  |  | КТПН-6/0,4кВ | 160 | 2 | 6/0,4 | 160 | 0 | 0
|  | 1500 | КТПН-6/0,4кВ | 250 | 1 | 6/0,4 | 250 | 0.09 | 0.0728
|  | 1501 | КТПН-6/0,4кВ | 400 | 1 | 6/0,4 | 400 | 0.033 | 0.0194
|  |  | КТПН-6/0,4кВ | 160 | 2 | 6/0,4 | 160 | 0.17 | 0.17
|  | 1502 | КТПН-6/0,4кВ | 250 | 1 | 6/0,4 | 250 | 0.04 | 0.04
|  |  | КТПН-6/0,4кВ | 250 | 2 | 6/0,4 | 250 | 0.15 | 0.1192
|  | 1503 | КТПН-6/0,4кВ | 160 | 2 | 6/0,4 | 160 | 0.09 | 0.0728
|  |  | КТПН-6/0,4кВ | 400 | 1 | 6/0,4 | 400 | 0.02 | 0.02
|  | 1504 | КТПН-6/0,4кВ | 400 | 1 | 6/0,4 | 400 | 0.08 | 0.0728
|  |  | КТПН-6/0,4кВ | 160 | 3 | 6/0,4 | 160 | 0.09 | 0.0728
|  | 1505 | КТПН-6/0,4кВ | 250 | 1 | 6/0,4 | 250 | 0.023 | 0.0094
|  |  | КТПН-6/0,4кВ | 250 | 2 | 6/0,4 | 250 | 0 | 0
|  | 1506 | КТПН-6/0,4кВ | 400 | 1 | 6/0,4 | 400 | 0.08 | 0.0728
|  |  | КТПН-6/0,4кВ | 160 | 2 | 6/0,4 | 160 | 0 | 0
|  | 1506, | КТПН-6/0,4кВ | 250 | 3 | 6/0,4 | 250 | 0.24 | 0.2147
|  | 1507 | КТПН-6/0,4кВ | 160 | 1 | 6/0,4 | 160 | 0.013 | 0.013
|  | 1508 | КТПН-6/0,4кВ | 400 | 1 | 6/0,4 | 400 | 0.02 | 0.02
|  |  | КТПН-6/0,4кВ | 160 | 2 | 6/0,4 | 160 | 0.08 | 0.0728
|  |  | КТПН-6/0,4кВ | 630 | 3 | 6/0,4 | 630 | 0.09 | 0.0728
|  | 1509 | КТПН-6/0,4кВ | 400 | 1 | 6/0,4 | 400 | 0.05 | 0.0455
|  | 1625 | КТПН-6/0,4кВ | 400 | 1 | 6/0,4 | 400 | 0.02 | 0.02
|  |  | КТПН-6/0,4кВ | 160 | 2 | 6/0,4 | 160 | 0.09 | 0.0728
|  | 1634 | КТПН-6/0,4кВ | 250 | 2 | 6/0,4 | 250 | 0 | 0
|  |  | КТПН-6/0,4кВ | 250 | 1 | 6/0,4 | 250 | 0.15 | 0.1062
|  | 1635 | КТПН-6/0,4кВ | 400 | 1 | 6/0,4 | 400 | 0.02 | 0.02
|  |  | КТПН-6/0,4кВ | 400 | 2 | 6/0,4 | 400 | 0.09 | 0.0728
|  |  | КТПН-6/0,4кВ | 250 | 3 | 6/0,4 | 250 | 0.02 | 0.02
|  |  | КТПН-6/0,4кВ | 400 | 4 | 6/0,4 | 400 | 0.09 | 0.0728
|  | 1643 | КТПН-6/0,4кВ | 250 | 1 | 6/0,4 | 250 | 0.06 | 0.0455
|  |  | КТПН-6/0,4кВ | 400 | 2 | 6/0,4 | 400 | 0 | 0
|  |  | КТПН-6/0,4кВ | 400 | 3 | 6/0,4 | 400 | 0.08 | 0.0728
|  |  | КТПН-6/0,4кВ | 250 | 4 | 6/0,4 | 250 | 0.09 | 0.0728
|  | 1644 | КТПН-6/0,4кВ | 160 | 1 | 6/0,4 | 160 | 0.02 | 0.02
|  |  | КТПН-6/0,4кВ | 160 | 2 | 6/0,4 | 160 | 0.09 | 0.0728
|  | 1986б | КТПН-6/0,4кВ | 630 | 2 | 6/0,4 | 630 | 0.06 | 0.0365
|  | 2031 | КТПН-6/0,4кВ | 400 | 1 | 6/0,4 | 400 | 0.05 | 0.05
|  |  | КТПН-6/0,4кВ | 400 | 2 | 6/0,4 | 400 | 0.06 | 0.0375
|  | 2038 | КТПН-6/0,4кВ | 400 | 1 | 6/0,4 | 400 | 0 | 0
|  |  | КТПН-6/0,4кВ | 400 | 2 | 6/0,4 | 400 | 0.09 | 0.0728
|  | 2039 | КТПН-6/0,4кВ | 400 | 1 | 6/0,4 | 400 | 0.05 | 0.0455
|  |  | КТПН-6/0,4кВ | 160 | 2 | 6/0,4 | 160 | 0.06 | 0.0455
|  |  | КТПН-6/0,4кВ | 400 | 3 | 6/0,4 | 400 | 0 | 0
|  | 2049 | КТПН-6/0,4кВ | 630 | 1 | 6/0,4 | 630 | 0.09 | 0.0728
|  |  | КТПН-6/0,4кВ | 400 | 2 | 6/0,4 | 400 | 0.05 | 0.0455
|  |  | КТПН-6/0,4кВ | 400 | 3 | 6/0,4 | 400 | 0.05 | 0.0455
|  | 2066 | КТПН-6/0,4кВ | 630 | 2 | 6/0,4 | 630 | 0 | 0
|  | 2519 | КТПН-6/0,4кВ | 400 | 2 | 6/0,4 | 400 | 0.24 | 0.2147
|  | скв21р | КТПН-6/0,4кВ | 160 | 1 | 6/0,4 | 160 | 0.15 | 0.1192
|  |  | КТПН-6/0,4кВ | 250 | 2 | 6/0,4 | 250 | 0 | 0
|  | скв-1019 | КТПН-6/0,4кВ | 160 | 1 | 6/0,4 | 160 | 0.15 | 0.1102
|  | скв-1301 | КТПН-6/0,4кВ | 160 | 1 | 6/0,4 | 160 | 0.05 | 0.0455
|  | База ЧЭ | КТПН-6/0,4кВ | 250 | 1 | 6/0,4 | 250 | 0.05 | 0.0335
|  |  | КТПН-6/0,4кВ | 250 | 2 | 6/0,4 | 250 | 0.06 | 0.0455
| Самотлорского | 1540 | КТПН 6/0,4кВ | 400 | 1 | 6/0,4 | 400 | 0.05 | 0.05
|  |  | КТПН 6/0,4кВ | 400 | 4 | 6/0,4 | 400 | 0.05 | 0.0455
|  |  | КТПН 6/0,4кВ | 160 | 5 | 6/0,4 | 160 | 0.02 | 0.02
|  | 1534 | КТПН 6/0,4кВ | 250 | 1 | 6/0,4 | 250 | 0.08 | 0.0728
|  |  | КТПН 6/0,4кВ | 160 | 2 | 6/0,4 | 160 | 0.08 | 0.0648
|  | 1567 | КТПН 6/0,4кВ | 250 | 1 | 6/0,4 | 250 | 0.09 | 0.0728
|  | 1568 | КТПН 6/0,4кВ | 630 | 1 | 6/0,4 | 630 | 0.02 | 0.02
|  |  | КТПН 6/0,4кВ | 400 | 2 | 6/0,4 | 400 | 0.09 | 0.0728
|  |  | КТПН 6/0,4кВ | 630 | 3 | 6/0,4 | 630 | 0.02 | 0.02
|  | 1576 | КТПН 6/0,4кВ | 400 | 2 | 6/0,4 | 400 | 0.04 | 0.04
|  | 1583 | КТПН 6/0,4кВ | 250 | 1 | 6/0,4 | 250 | 0.15 | 0.1192
|  | 2155 | КТПН 6/0,4кВ | 250 | 1 | 6/0,4 | 250 | 0.12 | 0.12
|  |  | КТПН 6/0,4кВ | 400 | 2 | 6/0,4 | 400 | 0 | 0
|  | 1545 | КТПН 6/0,4кВ | 400 | 1 | 6/0,4 | 400 | 0.09 | 0.0658
|  |  | КТПН 6/0,4кВ | 160 | 2 | 6/0,4 | 160 | 0.05 | 0.0455
|  | 2165 | КТПН 6/0,4кВ | 400 | 1 | 6/0,4 | 400 | 0.05 | 0.0455
|  | 2152 | КТПН 6/0,4кВ | 400 | 1 | 6/0,4 | 400 | 0 | 0
|  | 2151 | КТПН 6/0,4кВ | 250 | 1 | 6/0,4 | 250 | 0.24 | 0.2057
|  |  | КТПН 6/0,4кВ | 160 | 2 | 6/0,4 | 160 | 0.15 | 0.1192
|  | 1574 | КТПН 6/0,4кВ | 160 | 1 | 6/0,4 | 160 | 0.09 | 0.0728
|  | 1566 | КТПН 6/0,4кВ | 250 | 1 | 6/0,4 | 250 | 0 | 0
|  | 1559 | КТПН 6/0,4кВ | 160 | 1 | 6/0,4 | 160 | 0.15 | 0.1192
|  |  | КТПН 6/0,4кВ | 160 | 2 | 6/0,4 | 160 | 0 | 0
|  | 2171 | КТПН 6/0,4кВ | 400 | 1 | 6/0,4 | 400 | 0.06 | 0.0455
|  |  | КТПН 6/0,4кВ | 250 | 2 | 6/0,4 | 250 | 0.023 | 0.0194
|  |  | КТПН 6/0,4кВ база ср2 ЧЭ ДНС-24 | 250 | 1 | 6/0,4 | 250 | 0 | 0
|  | 1547 | КТПН 6/0,4кВ | 250 | 1 | 6/0,4 | 250 | 0.23 | 0.2147
|  |  | КТПН 6/0,4кВ | 400 | 2 | 6/0,4 | 400 | 0.24 | 0.2147
|  |  | КТПН 6/0,4кВ Промысел-17 ДНС-24 | 2х630 | 2 | 6/0,4 | 2х630 | 0.04 | 0.04
|  | 1539 | КТПН 6/0,4кВ | 160 | 1 | 6/0,4 | 160 | 0.15 | 0.1192
|  |  | КТПН 6/0,4кВ | 250 | 2 | 6/0,4 | 250 | 0.09 | 0.0728
|  |  | КТПН 6/0,4кВ | 400 | 4 | 6/0,4 | 400 | 0.06 | 0.0375
|  | 1546 | КТПН 6/0,4кВ | 250 | 1 | 6/0,4 | 250 | 0.08 | 0.08
|  |  | КТПН 6/0,4кВ | 400 | 2 | 6/0,4 | 400 | 0.09 | 0.0728
|  | 1553 | КТПН 6/0,4кВ | 400 | 1 | 6/0,4 | 400 | 0.2 | 0.2
|  |  | КТПН 6/0,4кВ | 250 | 2 | 6/0,4 | 250 | 0.02 | 0.02
|  |  | КТПН 6/0,4кВ | 160 | 3 | 6/0,4 | 160 | 0.08 | 0.06503
|  | 1552 | КТПН 6/0,4кВ | 160 | 1 | 6/0,4 | 160 | 0.04 | 0.04
|  |  | КТПН 6/0,4кВ | 400 | 2 | 6/0,4 | 400 | 0.15 | 0.1192
|  | 1561 | КТПН 6/0,4кВ | 160 | 1 | 6/0,4 | 160 | 0.05 | 0.0455
|  |  | КТПН 6/0,4кВ | 250 | 2 | 6/0,4 | 250 | 0.05 | 0.0455
|  |  | КТПН 6/0,4кВ | 400 | 3 | 6/0,4 | 400 | 0.05 | 0.0225
|  | 2167 | КТПН 6/0,4кВ | 400 | 1 | 6/0,4 | 400 | 0.06 | 0.0455
|  |  | КТПН 6/0,4кВ | 250 | 3 | 6/0,4 | 250 | 0.05 | 0.05
|  |  | КТПН 6/0,4кВ | 250 | 5 | 6/0,4 | 250 | 0 | 0
|  | 2023 | КТПН 6/0,4кВ | 400 | 2 | 6/0,4 | 400 | 0.13 | 0.1192
|  | 1560 | КТПН 6/0,4кВ | 250 | 1 | 6/0,4 | 250 | 0.15 | 0.1192
|  |  | КТПН 6/0,4кВ | 400 | 2 | 6/0,4 | 400 | 0.09 | 0.0728
|  |  | КТПН 6/0,4кВ | 400 | 2 | 6/0,4 | 400 | 0 | 0
|  | 364 | КТПН 6/0,4кВ | 400 | 1 | 6/0,4 | 400 | 0.15 | 0.1072
|  |  | КТПН 6/0,4кВ | 400 | 2 | 6/0,4 | 400 | 0 | 0
|  |  | КТПН 6/0,4кВ | 160 | 3 | 6/0,4 | 160 | 0.24 | 0.2147
|  | 1526 | КТПН 6/0,4кВ | 250 | 1 | 6/0,4 | 250 | 0 | 0
|  |  | КТПН 6/0,4кВ | 250 | 2 | 6/0,4 | 250 | 0.23 | 0.2147
|  | 363 | КТПН 6/0,4кВ | 160 | 1 | 6/0,4 | 160 | 0.24 | 0.2147
|  |  | КТПН 6/0,4кВ | 160 | 2 | 6/0,4 | 160 | 0 | 0
|  | 365 | КТПН 6/0,4кВ | 400 | 1 | 6/0,4 | 400 | 0.23 | 0.2081
|  |  | КТПН 6/0,4кВ | 400 | 2 | 6/0,4 | 400 | 0.24 | 0.2147
|  | 2004 | КТПН 6/0,4кВ | 250 | 1 | 6/0,4 | 250 | 0.07 | 0.07
|  |  | КТПН 6/0,4кВ | 400 | 2 | 6/0,4 | 400 | 0.24 | 0.2219
|  | 917 | КТПН 6/0,4кВ | 400 | 1 | 6/0,4 | 400 | 0.06 | 0.0455
|  | 885 | КТПН 6/0,4кВ | 400 | 1 | 6/0,4 | 400 | 0 | 0
|  |  | КТПН 6/0,4кВ | 160 | 2 | 6/0,4 | 160 | 0.44 | 0.4011
|  | 882 | КТПН 6/0,4кВ | 160 | 1 | 6/0,4 | 160 | 0.4 | 0.4
|  |  | КТПН 6/0,4кВ | 400 | 2 | 6/0,4 | 400 | 0.55 | 0.55
|  | 878 | КТПН 6/0,4кВ | 160 | 1 | 6/0,4 | 160 | 0.09 | 0.0728
|  |  | КТПН 6/0,4кВ | 250 | 2 | 6/0,4 | 250 | 0 | 0
|  | 881 | КТПН 6/0,4кВ | 400 | 1 | 6/0,4 | 400 | 0.15 | 0.1192
|  |  | КТПН 6/0,4кВ | 160 | 2 | 6/0,4 | 160 | 0 | 0
|  | 883 | КТПН 6/0,4кВ | 160 | 2 | 6/0,4 | 160 | 0.44 | 0.3951
|  |  | КТПН 6/0,4кВ | 400 | 1 | 6/0,4 | 400 | 0.09 | 0.0728
|  | 880 | КТПН 6/0,4кВ | 250 | 1 | 6/0,4 | 250 | 0 | 0
|  | 899 | КТПН 6/0,4кВ | 160 | 1 | 6/0,4 | 160 | 0.08 | 0.0028
|  |  | КТПН 6/0,4кВ | 400 | 2 | 6/0,4 | 400 | 0.08 | 0.0728
|  | 896 | КТПН 6/0,4кВ | 400 | 1 | 6/0,4 | 400 | 0.08 | 0.0728
|  | 897 | КТПН 6/0,4кВ | 250 | 1 | 6/0,4 | 250 | 0.04 | 0.04
|  |  | КТПН 6/0,4кВ | 250 | 2 | 6/0,4 | 250 | 0.08 | 0.08
|  | 901 | КТПН 6/0,4кВ | 250 | 1 | 6/0,4 | 250 | 0.24 | 0.2147
|  |  | КТПН 6/0,4кВ | 160 | 2 | 6/0,4 | 160 | 0.06 | 0.0455
|  | 895 | КТПН 6/0,4кВ | 250 | 1 | 6/0,4 | 250 | 0.25 | 0.25
|  |  | КТПН 6/0,4кВ | 250 | 2 | 6/0,4 | 250 | 0 | 0
|  | 2029 | КТПН 6/0,4кВ | 400 | 1 | 6/0,4 | 400 | 0.19 | 0.19
|  |  | КТПН 6/0,4кВ | 250 | 2 | 6/0,4 | 250 | 0.44 | 0.4011
|  | 908 | КТПН 6/0,4кВ | 160 | 1 | 6/0,4 | 160 | 0.15 | 0.1192
|  |  | КТПН 6/0,4кВ | 250 | 2 | 6/0,4 | 250 | 0.08 | 0.0728
|  | 2162 | КТПН 6/0,4кВ | 400 | 1 | 6/0,4 | 400 | 0 | 0
|  |  | КТПН 6/0,4кВ | 400 | 2 | 6/0,4 | 400 | 0.44 | 0.3921
|  | 914 | КТПН 6/0,4кВ | 400 | 1 | 6/0,4 | 400 | 0.08 | 0.08
|  |  | КТПН 6/0,4кВ | 160 | 2 | 6/0,4 | 160 | 0.24 | 0.2147
|  |  | КТПН 6/0,4кВ | 160 | 3 | 6/0,4 | 160 | 0.02 | 0.02
|  | 2051 | КТПН 6/0,4кВ | 400 | 1 | 6/0,4 | 400 | 0.08 | 0.0728
|  |  | КТПН 6/0,4кВ | 400 | 2 | 6/0,4 | 400 | 0.09 | 0.0728
|  |  | КТПН 6/0,4кВ | 250 | 3 | 6/0,4 | 250 | 0.02 | 0.02
|  | 1523 | КТПН 6/0,4кВ | 250 | 1 | 6/0,4 | 250 | 0.04 | 0.04
|  |  | КТПН 6/0,4кВ | 160 | 2 | 6/0,4 | 160 | 0.13 | 0.1192
|  | 903 | КТПН 6/0,4кВ | 160 | 1 | 6/0,4 | 160 | 0.15 | 0.1192
|  |  | КТПН 6/0,4кВ | 160 | 2 | 6/0,4 | 160 | 0.013 | 0.013
|  | 909 | КТПН 6/0,4кВ | 250 | 1 | 6/0,4 | 250 | 0.02 | 0.02
|  |  | КТПН 6/0,4кВ | 250 | 2 | 6/0,4 | 250 | 0.08 | 0.0728
|  | 2168 | КТПН 6/0,4кВ | 400 | 1 | 6/0,4 | 400 | 0.08 | 0.0728
|  |  | КТПН 6/0,4кВ | 400 | 2 | 6/0,4 | 400 | 0.08 | 0.0728
|  | 2164 | КТПН 6/0,4кВ | 630 | 1 | 6/0,4 | 630 | 0.08 | 0.0728
|  | 2521 | КТПН 6/0,4кВ | 160 | 1 | 6/0,4 | 160 | 0.08 | 0.0728
|  |  | КТПН 6/0,4кВ | 160 | 1 | 6/0,4 | 160 | 0.09 | 0.0728
|  | 911 | КТПН 6/0,4кВ | 160 | 2 | 6/0,4 | 160 | 0.02 | 0.02
|  | 1527 | КТПН 6/0,4кВ | 160 | 1 | 6/0,4 | 160 | 0.09 | 0.0728
|  |  | КТПН 6/0,4кВ | 250 | 2 | 6/0,4 | 250 | 0 | 0
|  | 1580 | КТПН 6/0,4кВ | 400 | 2 | 6/0,4 | 400 | 0.24 | 0.2038
|  | 1538 | КТПН 6/0,4кВ | 160 | 1 | 6/0,4 | 160 | 0.06 | 0.0401
|  |  | КТПН 6/0,4кВ | 250 | 2 | 6/0,4 | 250 | 0 | 0
|  |  | КТПН 6/0,4кВ | 250 | 3 | 6/0,4 | 250 | 0.06 | 0.0401
|  | 1544 | КТПН 6/0,4кВ | 160 | 1 | 6/0,4 | 160 | 0.02 | 0.02
|  |  | КТПН 6/0,4кВ | 400 | 2 | 6/0,4 | 400 | 0.11 | 0.0884
|  | 2158 | КТПН 6/0,4кВ | 400 | 1 | 6/0,4 | 400 | 0.11 | 0.0974
|  |  | КТПН 6/0,4кВ | 160 | 2 | 6/0,4 | 160 | 0.11 | 0.0974
|  | 902 | КТПН 6/0,4кВ | 160 | 1 | 6/0,4 | 160 | 0.12 | 0.0974
|  |  | КТПН 6/0,4кВ | 250 | 2 | 6/0,4 | 250 | 0.05 | 0.0401
|  | 907 | КТПН 6/0,4кВ | 250 | 1 | 6/0,4 | 250 | 0.02 | 0.02
|  |  | КТПН 6/0,4кВ | 250 | 2 | 6/0,4 | 250 | 0 | 0
|  | 913 | КТПН 6/0,4кВ | 400 | 1 | 6/0,4 | 400 | 0.9 | 0.824
|  |  | КТПН 6/0,4кВ | 250 | 2 | 6/0,4 | 250 | 0.06 | 0.0401
|  |  | КТПН 6/0,4кВ | 160 | 3 | 6/0,4 | 160 | 0 | 0
|  | Пр-15 | КТПН 6/0,4кВ | 160 | 1 | 6/0,4 | 160 | 0.24 | 0.2365
|  | Пр-17 | КТПН 6/0,4кВ | 630 | 1 | 6/0,4 | 630 | 0.07 | 0.0673
|  |  | КТПН 6/0,4кВ | 630 | 2 | 6/0,4 | 630 | 0.08 | 0.0673
|  | Пр-18 | КТПН 6/0,4кВ | 400 | 1 | 6/0,4 | 400 | 0.13 | 0.13
|  |  | КТПН 6/0,4кВ | 400 | 2 | 6/0,4 | 400 | 0 | 0
|  | Пр-20 | КТПН 6/0,4кВ | 400 | 1 | 6/0,4 | 400 | 0.05 | 0.05
|  | 1550 | КТПН 6/0,4кВ | 160 | 1 | 6/0,4 | 160 | 0.11 | 0.032
|  |  | КТПН 6/0,4кВ | 250 | 2 | 6/0,4 | 250 | 0.12 | 0.0974
|  |  | КТПН 6/0,4кВ | 250 | 3 | 6/0,4 | 250 | 0.14 | 0.14
|  |  | КТПН 6/0,4кВ | 160 | 4 | 6/0,4 | 160 | 0 | 0
|  | 1551 | КТПН 6/0,4кВ | 400 | 1 | 6/0,4 | 400 | 0.115 | 0.0861
|  |  | КТПН 6/0,4кВ | 250 | 2 | 6/0,4 | 250 | 0.11 | 0.0974
|  | 1656 | КТПН 6/0,4кВ | 400 | 1 | 6/0,4 | 400 | 0.11 | 0.0974
|  |  | КТПН 6/0,4кВ | 160 | 2 | 6/0,4 | 160 | 0.11 | 0.0974
|  | 1571 | КТПН 6/0,4кВ | 630 | 1 | 6/0,4 | 630 | 0.12 | 0.0894
|  |  | КТПН 6/0,4кВ | 250 | 2 | 6/0,4 | 250 | 0 | 0
|  |  | КТПН 6/0,4кВ | 400 | 3 | 6/0,4 | 400 | 0.01 | 0.01
|  | ДНС-34 | КТПН 6/0,4кВ | 400 | 1 | 6/0,4 | 400 | 0.24 | 0.2365
|  |  | КТПН 6/0,4кВ | 100 | 2 | 6/0,4 | 100 | 0.24 | 0.2365
|  | 1588 | КТПН 6/0,4кВ | 630 | 1 | 6/0,4 | 630 | 0.1 | 0.0974
|  | 1587 | КТПН 6/0,4кВ | 630 | 1 | 6/0,4 | 630 | 0.24 | 0.2365
|  | 1582 | КТПН 6/0,4кВ | 250 | 1 | 6/0,4 | 250 | 0.11 | 0.0974
|  | 1572 | КТПН 6/0,4кВ | 400 | 1 | 6/0,4 | 400 | 0.11 | 0.0974
|  | 1537 | КТПН 6/0,4кВ | 400 | 1 | 6/0,4 | 400 | 0.11 | 0.0974
|  |  | КТПН 6/0,4кВ | 400 | 2 | 6/0,4 | 400 | 0.12 | 0.0894
|  | 2021 | КТПН 6/0,4кВ | 400 | 1 | 6/0,4 | 400 | 0.07 | 0.0673
|  |  | КТПН 6/0,4кВ | 250 | 2 | 6/0,4 | 250 | 0 | 0
|  | 886 | КТПН 6/0,4кВ | 400 | 2 | 6/0,4 | 400 | 0.11 | 0.08614
|  |  | КТПН 6/0,4кВ | 160 | 1 | 6/0,4 | 160 | 0.11 | 0.08614
|  | 2026 | КТПН 6/0,4кВ | 630 | 1 | 6/0,4 | 630 | 0 | 0
|  | 2030 | КТПН 6/0,4кВ | 400 | 1 | 6/0,4 | 400 | 0.9 | 0.81274
|  |  | КТПН 6/0,4кВ | 250 | 2 | 6/0,4 | 250 | 0.06 | 0.02884
|  | 1558 | КТПН 6/0,4кВ | 250 | 1 | 6/0,4 | 250 | 0 | 0
|  |  | КТПН 6/0,4кВ | 160 | 2 | 6/0,4 | 160 | 0.25 | 0.18354
|  |  | КТПН 6/0,4кВ | 160 | 3 | 6/0,4 | 160 | 0.11 | 0.08614
|  |  | КТПН 6/0,4кВ | 160 | 4 | 6/0,4 | 160 | 0.1 | 0.08614
|  | 1522 | КТПН 6/0,4кВ | 250 | 2 | 6/0,4 | 250 | 0.24 | 0.22524
|  |  | КТПН 6/0,4кВ | 250 | 1 | 6/0,4 | 250 | 0.12 | 0.08614
|  |  | КТПН 6/0,4кВ | 400 | 3 | 6/0,4 | 400 | 0.05 | 0.02884
|  | 1528 | КТПН 6/0,4кВ | 250 | 2 | 6/0,4 | 250 | 0 | 0
|  | 919 | КТПН 6/0,4кВ | 250 | 2 | 6/0,4 | 250 | 0.25 | 0.1948
|  |  | КТПН 6/0,4кВ | 160 | 1 | 6/0,4 | 160 | 0.24 | 0.2275
|  | 912 | КТПН 6/0,4кВ | 160 | 1 | 6/0,4 | 160 | 0.11 | 0.0974
|  |  | КТПН 6/0,4кВ | 250 | 2 | 6/0,4 | 250 | 0.11 | 0.0974
|  | 1533 | КТПН 6/0,4кВ | 400 | 1 | 6/0,4 | 400 | 0.12 | 0.0974
|  |  | КТПН 6/0,4кВ | 250 | 2 | 6/0,4 | 250 | 0.05 | 0.0401
|  | 884 | КТПН 6/0,4кВ | 400 | 1 | 6/0,4 | 400 | 0.05 | 0.0401
|  |  | КТПН 6/0,4кВ | 400 | 2 | 6/0,4 | 400 | 0.06 | 0.0281
|  | 898 | КТПН 6/0,4кВ | 250 | 1 | 6/0,4 | 250 | 0 | 0
|  |  | КТПН 6/0,4кВ | 400 | 2 | 6/0,4 | 400 | 0.12 | 0.0904
|  |  | КТПН 6/0,4кВ | 160 | 3 | 6/0,4 | 160 | 0.1525 | 0.14372
|  |  | КТПН 6/0,4кВ | 400 | 4 | 6/0,4 | 400 | 0.175 | 0.14372
|  | 1532 | КТПН 6/0,4кВ | 400 | 1 | 6/0,4 | 400 | 0.0025 | 0.0025
|  |  | КТПН 6/0,4кВ | 160 | 2 | 6/0,4 | 160 | 0.1525 | 0.14372
|  |  | КТПН 6/0,4кВ | 250 | 3 | 6/0,4 | 250 | 0.175 | 0.14372
|  | 906 | КТПН 6/0,4кВ | 160 | 1 | 6/0,4 | 160 | 0.061 | 0.05749
|  |  | КТПН 6/0,4кВ | 250 | 2 | 6/0,4 | 250 | 0.0025 | 0.0025
|  | 918 | КТПН 6/0,4кВ | 250 | 1 | 6/0,4 | 250 | 0.175 | 0.14372
|  |  | КТПН 6/0,4кВ | 250 | 2 | 6/0,4 | 250 | 0.061 | 0.04639
|  | 1543 | КТПН 6/0,4кВ | 250 | 1 | 6/0,4 | 250 | 0.0376 | 0.0376
|  |  | КТПН 6/0,4кВ | 400 | 2 | 6/0,4 | 400 | 0.112 | 0.091984
|  | 905 | КТПН 6/0,4кВ | 160 | 1 | 6/0,4 | 160 | 0.0376 | 0.0376
|  | 900 | КТПН 6/0,4кВ | 160 | 1 | 6/0,4 | 160 | 0.112 | 0.091984
|  | 888 | КТПН 6/0,4кВ | 400 | 1 | 6/0,4 | 400 | 0.061 | 0.05749
|  |  | КТПН 6/0,4кВ | 400 | 3 | 6/0,4 | 400 | 0.0376 | 0.0376
|  |  | КТПН 6/0,4кВ | 160 | 2 | 6/0,4 | 160 | 0.112 | 0.091984
|  |  | КТПН 6/0,4кВ | 160 | 4 | 6/0,4 | 160 | 0 | 0
| Лор-Еганское | 9 | КТПН-6/0,4кВ | 400 | 1 | 6/0,4 | 400 | 0.112 | 0.080984
|  | 2 | КТПН-6/0,4кВ | 400 | 1 | 6/0,4 | 400 | 0.061 | 0.05749
|  |  | КТПН-6/0,4кВ | 400 | 2 | 6/0,4 | 400 | 0.07 | 0.05749
|  | 3 | КТПН-6/0,4кВ | 400 | 1 | 6/0,4 | 400 | 0 | 0
|  |  | КТПН-6/0,4кВ | 250 | 2 | 6/0,4 | 250 | 0.175 | 0.13172
|  | 4 | КТПН-6/0,4кВ | 250 | 1 | 6/0,4 | 250 | 0.0376 | 0.01429
|  | 5 | КТПН-6/0,4кВ | 400 | 2 | 6/0,4 | 400 | 0.112 | 0.091984
|  |  | КТПН-6/0,4кВ | 400 | 1 | 6/0,4 | 400 | 0.061 | 0.05749
|  |  | КТПН-6/0,4кВ | 250 | 3 | 6/0,4 | 250 | 0.061 | 0.05749
|  | 6 | КТПН-6/0,4кВ | 400 | 1 | 6/0,4 | 400 | 0.0376 | 0.0376
|  |  | КТПН-6/0,4кВ | 400 | 2 | 6/0,4 | 400 | 0.112 | 0.091984
|  | 7 | КТПН-6/0,4кВ | 630 | 1 | 6/0,4 | 630 | 0.0025 | 0.0025
|  |  | КТПН-6/0,4кВ | 400 | 2 | 6/0,4 | 400 | 0.175 | 0.14372
|  | 8 | КТПН-6/0,4кВ | 400 | 1 | 6/0,4 | 400 | 0.112 | 0.091984
|  |  | КТПН-6/0,4кВ | 400 | 2 | 6/0,4 | 400 | 0.061 | 0.05749
|  | 10 | КТПН-6/0,4кВ | 400 | 1 | 6/0,4 | 400 | 0.061 | 0.05749
|  |  | КТПН-6/0,4кВ | 400 | 2 | 6/0,4 | 400 | 0.0376 | 0.0376
|  |  | КТПН-6/0,4кВ | 630 | 3 | 6/0,4 | 630 | 0.0976 | 0.091984
|  |  | КТПН-6/0,4кВ | 250 | 4 | 6/0,4 | 250 | 0.0976 | 0.091984
|  | 11 | КТПН-6/0,4кВ | 250 | 1 | 6/0,4 | 250 | 0.112 | 0.058684
|  |  | КТПН-6/0,4кВ | 400 | 2 | 6/0,4 | 400 | 0.07 | 0.04849
|  |  | КТПН-6/0,4кВ | 630 | 3 | 6/0,4 | 630 | 0.001 | 0.001
|  | 12 | КТПН-6/0,4кВ | 400 | 1 | 6/0,4 | 400 | 0.07 | 0.05749
|  |  | КТПН-6/0,4кВ | 400 | 2 | 6/0,4 | 400 | 0.0441 | 0.036219
|  | 13 | КТПН-6/0,4кВ | 250 | 1 | 6/0,4 | 250 | 0 | 0
|  | р-1008 | КТПН-6/0,4кВ | 160 | 1 | 6/0,4 | 160 | 0.0976 | 0.091984
|  | р-1016 | КТПН-6/0,4кВ | 160 | 1 | 6/0,4 | 160 | 0.112 | 0.091984
|  |  | КТПН-6/0,4кВ Унимо | 250 | 1 | 6/0,4 | 250 | 0.061 | 0.04849
|  |  | КТПН-6/0,4кВ Унимо | 250 | 2 | 6/0,4 | 250 | 0.07 | 0.05749
|  | 1 | КТПН-6/0,4кВ | 250 | 1 | 6/0,4 | 250 | 0.0006 | 0.0006
|  |  | КТПН-6/0,4кВ | 250 | 2 | 6/0,4 | 250 | 0.0976 | 0.091984
|  |  | КТПН-6/0,4кВ | 250 | 3 | 6/0,4 | 250 | 0.0976 | 0.091984
|  |  | КТПН-6/0,4кВ "Алтай-3" | 160 | 1 | 6/0,4 | 160 | 0.0976 | 0.091984
|  |  | КТПН-6/0,4кВ "Алтай-3" | 160 | 2 | 6/0,4 | 160 | 0.0625 | 0.0625
| Мало- Черногорское | 1 | КТПН-6/0,4кВ | 400 | 1 | 6/0,4 | 400 | 0.112 | 0.091984
|  |  | КТПН-6/0,4кВ | 630 | 2 | 6/0,4 | 630 | 0.0025 | 0.0025
|  |  | КТПН-6/0,4кВ | 400 | 3 | 6/0,4 | 400 | 0.175 | 0.14372
|  |  | КТПН-6/0,4кВ | 400 | 4 | 6/0,4 | 400 | 0.112 | 0.091984
|  | 2 | КТПН-6/0,4кВ | 400 | 1 | 6/0,4 | 400 | 0.0376 | 0.0376
|  |  | КТПН-6/0,4кВ | 160 | 3 | 6/0,4 | 160 | 0.112 | 0.091984
|  |  | КТПН-6/0,4кВ | 250 | 2 | 6/0,4 | 250 | 0.0025 | 0.0025
|  |  | КТПН-6/0,4кВ | 250 | 4 | 6/0,4 | 250 | 0.094 | 0.094
|  | 3 | КТПН-6/0,4кВ | 400 | 1 | 6/0,4 | 400 | 0.28 | 0.21496
|  |  | КТПН-6/0,4кВ | 400 | 2 | 6/0,4 | 400 | 0.07 | 0.05749
|  |  | КТПН-6/0,4кВ | 250 |  | 6/0,4 | 250 | 0.024 | 0.024
|  | 4 | КТПН-6/0,4кВ | 400 | 1 | 6/0,4 | 400 | 0.0376 | 0.0376
|  |  | КТПН-6/0,4кВ | 160 | 2 | 6/0,4 | 160 | 0.0976 | 0.091984
|  | 4Б | КТПН-6/0,4кВ | 400 | 3 | 6/0,4 | 400 | 0.0625 | 0.0625
|  | 5 | КТПН-6/0,4кВ | 400 | 1 | 6/0,4 | 400 | 0.175 | 0.14372
|  |  | КТПН-6/0,4кВ | 400 | 2 | 6/0,4 | 400 | 0.0376 | 0.0376
|  |  | КТПН-6/0,4кВ | 400 | 3 | 6/0,4 | 400 | 0.0625 | 0.0625
|  | 6 | КТПН-6/0,4кВ | 400 | 1 | 6/0,4 | 400 | 0.175 | 0.14372
|  |  | КТПН-6/0,4кВ | 630 | 2 | 6/0,4 | 630 | 0.112 | 0.091984
|  | 7 | КТПН-6/0,4кВ | 250 | 1 | 6/0,4 | 250 | 0.061 | 0.05749
|  |  | КТПН-6/0,4кВ | 400 | 2 | 6/0,4 | 400 | 0.061 | 0.05749
|  |  | КТПН-6/0,4кВ | 400 | 3 | 6/0,4 | 400 | 0.0025 | 0.0025
|  | 8 | КТПН-6/0,4кВ | 400 | 1 | 6/0,4 | 400 | 0.175 | 0.14372
|  |  | КТПН-6/0,4кВ | 400 | 2 | 6/0,4 | 400 | 0.0976 | 0.091984
|  |  | КТПН-6/0,4кВ | 160 | 3 | 6/0,4 | 160 | 0.0976 | 0.086984
|  | 9аб | КТПН-6/0,4кВ | 400 | 1 | 6/0,4 | 400 | 0.0625 | 0.0625
|  |  | КТПН-6/0,4кВ | 250 | 2 | 6/0,4 | 250 | 0.175 | 0.14372
|  | 9в | КТПН-6/0,4кВ | 400 | 1 | 6/0,4 | 400 | 0.061 | 0.05749
|  |  | КТПН-6/0,4кВ | 160 | 2 | 6/0,4 | 160 | 0.0376 | 0.0376
1 |  | 9Г | КТПН-6/0,4кВ | 250 | 3 | 6/0,4 | 250 | 0.0976 | 0.091984
|  |  | КТПН-6/0,4кВ | 400 | 4 | 6/0,4 | 400 | 0.0976 | 0.091984
|  | 10 | КТПН-6/0,4кВ | 400 | 1 | 6/0,4 | 400 | 0.0976 | 0.091984
|  |  | КТПН-6/0,4кВ | 400 | 2 | 6/0,4 | 400 | 0.0976 | 0.091984
|  | 11 | КТПН-6/0,4кВ | 400 | 1 | 6/0,4 | 400 | 0.0625 | 0.0625
|  | 12 | КТПН-6/0,4кВ | 250 | 1 | 6/0,4 | 250 | 0.1525 | 0.13572
|  | 14 | КТПН-6/0,4кВ | 400 | 1 | 6/0,4 | 400 | 0.175 | 0.14372
|  |  | КТПН-6/0,4кВ | 250 | 2 | 6/0,4 | 250 | 0.112 | 0.091984
|  | 15 | КТПН-6/0,4кВ | 630 | 1 | 6/0,4 | 630 | 0.0376 | 0.0376
|  | 22 | КТПН-6/0,4кВ | 400 | 1 | 6/0,4 | 400 | 0.0625 | 0.0625
|  | 23 | КТПН-6/0,4кВ | 160 | 1 | 6/0,4 | 160 | 0.1525 | 0.14372
|  | 25 | КТПН-6/0,4кВ | 400 | 1 | 6/0,4 | 400 | 0.1525 | 0.14372
|  |  | КТПН-6/0,4кВ | 250 | 2 | 6/0,4 | 250 | 0.1525 | 0.14372
|  | 30 | КТПН-6/0,4кВ | 400 | 1 | 6/0,4 | 400 | 0.175 | 0.14372
|  |  | КТПН-6/0,4кВ | 160 | 2 | 6/0,4 | 160 | 0.0976 | 0.091984
|  | 31 | КТПН-6/0,4кВ | 400 | 1 | 6/0,4 | 400 | 0.0976 | 0.091984
|  |  | КТПН-6/0,4кВ | 400 | 2 | 6/0,4 | 400 | 0.112 | 0.091984
|  | 33 | КТПН-6/0,4кВ | 400 | 1 | 6/0,4 | 400 | 0.07 | 0.05749
|  |  | КТПН-6/0,4кВ | 250 | 2 | 6/0,4 | 250 | 0 | 0
|  | 34 | КТПН-6/0,4кВ | 250 | 1 | 6/0,4 | 250 | 0.175 | 0.13472
|  |  | КТПН-6/0,4кВ | 160 | 2 | 6/0,4 | 160 | 0.061 | 0.05749
|  |  | КТПН-6/0,4кВ | 400 | 3 | 6/0,4 | 400 | 0.0025 | 0.0025
|  |  | КТПН-6/0,4кВ | 250 | 4 | 6/0,4 | 250 | 0.175 | 0.14372
|  |  | КТПН-6/0,4кВ "База ЧЭ" | 100 | 1 | 6/0,4 | 100 | 0.112 | 0.091984
| Ван- Еганское | Р-111 | КТПН-6/0,4кВ | 160 | 1 | 6/0,4 | 160 | 0.0025 | 0.0025
|  | Солевой узел | КТПН-6/0,4кВ | 400 | 1 | 6/0,4 | 400 | 0.175 | 0.14372
|  | 1 | КТПН-6/0,4кВ | 630 |  | 6/0,4 | 630 | 0.0006 | 0.0006
|  | 2 | КТПН-6/0,4кВ | 250 | 2 | 6/0,4 | 250 | 0.112 | 0.091984
|  |  | КТПН-6/0,4кВ | 630 | 3 | 6/0,4 | 630 | 0.0006 | 0.0006
|  | 3б | КТПН-6/0,4кВ | 1000 | 6 | 6/0,4 | 1000 | 0.0976 | 0.091984
|  | 3с | КТПН-6/0,4кВ | 400 | 3 | 6/0,4 | 400 | 0.112 | 0.091984
|  | 4 | КТПН-6/0,4кВ |  | 2 | 6/0,4 |  | 0.0376 | 0.0376
|  |  | КТПН-6/0,4кВ |  | 3 | 6/0,4 |  | 0.112 | 0.091984
|  | 5 | КТПН-6/0,4кВ | 400 | 2 | 6/0,4 | 400 | 0.0376 | 0.0376
|  |  | КТПН-6/0,4кВ | 250 | 3 | 6/0,4 | 250 | 0.0625 | 0.0625
|  |  | КТПН-6/0,4кВ | 160 | 4 | 6/0,4 | 160 | 0.175 | 0.14372
|  | 7 | КТПН-6/0,4кВ | 400 | 2 | 6/0,4 | 400 | 0.0376 | 0.0376
|  |  | КТПН-6/0,4кВ | 400 | 3 | 6/0,4 | 400 | 0.0976 | 0.091984
|  |  | КТПН-6/0,4кВ | 400 | 4 | 6/0,4 | 400 | 0.0976 | 0.091984
|  |  | КТПН-6/0,4кВ | 400 | 5 | 6/0,4 | 400 | 0.0976 | 0.091984
|  | 9 | КТПН-6/0,4кВ | 63 | 2 | 6/0,4 | 63 | 0.112 | 0.091984
|  | 10б | КТПН-6/0,4кВ | 400 | 2 | 6/0,4 | 400 | 0.0006 | 0.0006
|  |  | КТПН-6/0,4кВ | 160 | 3 | 6/0,4 | 160 | 0.112 | 0.082432
|  | 10с | КТПН-6/0,4кВ | 400 | 2 | 6/0,4 | 400 | 0.0376 | 0.0376
|  |  | КТПН-6/0,4кВ | 400 | 4 | 6/0,4 | 400 | 0.0625 | 0.0625
|  |  | КТПН-6/0,4кВ | 160 | 5 | 6/0,4 | 160 | 0.1525 | 0.13832
|  | р-111 | КТПН-6/0,4кВ | 160 | 1 | 6/0,4 | 160 | 0.175 | 0.13832
|  | 36 | КТПН-6/0,4кВ | 400 | 1 | 6/0,4 | 400 | 0.0625 | 0.0625
|  |  | КТПН-6/0,4кВ | 400 | 2 | 6/0,4 | 400 | 0.175 | 0.13832
|  |  | КТПН-6/0,4кВ | 250 | 3 | 6/0,4 | 250 | 0.0376 | 0.0376
|  | 37 | КТПН-6/0,4кВ | 250 | 2 | 6/0,4 | 250 | 0.0625 | 0.0625
|  |  | КТПН-6/0,4кВ | 400 | 3 | 6/0,4 | 400 | 0.1525 | 0.12373
|  | 40б | КТПН-6/0,4кВ | 1000 | 1 | 6/0,4 | 1000 | 0.1525 | 0.14372
|  | 64 | КТПН-6/0,4кВ | 400 | 1 | 6/0,4 | 400 | 0.175 | 0.14372
|  |  | КТПН-6/0,4кВ | 400 | 2 | 6/0,4 | 400 | 0.0025 | 0.0025
|  |  | КТПН-6/0,4кВ | 1000 | 3 | 6/0,4 | 1000 | 0.094 | 0.094
|  | 64р | КТПН-6/0,4кВ | 100 | 3 | 6/0,4 | 100 | 0.244 | 0.22996
|  |  | КТПН-6/0,4кВ | 400 | 4 | 6/0,4 | 400 | 0.28 | 0.22996
|  | 22б | КТПН-6/0,4кВ | 630 | 2 | 6/0,4 | 630 | 0.0625 | 0.0625
| Ай- Еганское | 6 | КТПН-6/0,4кВ | 160 | 1 | 6/0,4 | 160 | 0.175 | 0.14372
|  | 8 | КТПН-6/0,4кВ | 160 | 1 | 6/0,4 | 160 | 0.0376 | 0.0376
|  | 10 | КТПН-6/0,4кВ | 400 | 1 | 6/0,4 | 400 | 0.004 | 0.004
|  | 15 | КТПН-6/0,4кВ | 160 | 2 | 6/0,4 | 160 | 0.28 | 0.22996
|  |  | КТПН-6/0,4кВ | 250 | 1 | 6/0,4 | 250 | 0 | 0
|  | 18 | КТПН-6/0,4кВ | 250 | 1 | 6/0,4 | 250 | 0.175 | 0.14372
|  | 21 | КТПН-6/0,4кВ | 160 | 1 | 6/0,4 | 160 | 0.0625 | 0.0625
|  | 22 | КТПН-6/0,4кВ | 160 | 1 | 6/0,4 | 160 | 0.175 | 0.14372
|  | 23 | КТПН-6/0,4кВ | 160 | 2 | 6/0,4 | 160 | 0.061 | 0.05749
|  | 24 | КТПН-6/0,4кВ | 250 | 1 | 6/0,4 | 250 | 0.0025 | 0.0025
|  | 27 | КТПН-6/0,4кВ | 160 | 1 | 6/0,4 | 160 | 0.1525 | 0.14372
|  | 28 | КТПН-6/0,4кВ | 250 | 1 | 6/0,4 | 250 | 0.175 | 0.14372
|  |  | КТПН-6/0,4кВ | 400 | 2 | 6/0,4 | 400 | 0.112 | 0.091984
|  | 29 | КТПН-6/0,4кВ | 250 | 3 | 6/0,4 | 250 | 0.061 | 0.05749
|  | 31 | КТПН-6/0,4кВ | 160 | 1 | 6/0,4 | 160 | 0.061 | 0.05749
|  | 32 | КТПН-6/0,4кВ | 250 | 1 | 6/0,4 | 250 | 0.061 | 0.05749
|  |  | КТПН-6/0,4кВ | 250 | 2 | 6/0,4 | 250 | 0.0376 | 0.0376
|  | р-272 | КТПН-6/0,4кВ | 160 | 1 | 6/0,4 | 160 | 0.0976 | 0.091984
|  | КНС | КТП-6/0,4кВ "КНС АЕ" | 2х400 | 1 | 6/0,4 | 2х400 | 0.0976 | 0.091984
|  | ДНС | КТП-6/0,4кВ "ДНС АЕ" | 2х630 | 1 | 6/0,4 | 2х630 | 0.112 | 0.091984
|  | 272р | КТПН-6/0,4кВ | 160 | 1 | 6/0,4 | 160 | 0.0025 | 0.0025
|  |  | КТПН-6/0,4кВ Котельная | 2х630 |  | 6/0,4 | 2х630 | 0.028 | 0.02152
|  |  | КТПН-6/0,4кВ КНС | 2х630 |  | 6/0,4 | 2х630 | 0.028 | 0.02152
|  |  | КТПН-6/0,4кВ ЗРУ КНС-1 | 2х630 |  | 6/0,4 | 2х630 | 0.028 | 0.02152
|  | 1 | КТПН-6/0,4кВ | 160 | 1 | 6/0,4 | 160 | 0.0304 | 0.02152
|  |  | КТПН-6/0,4кВ | 400 | 2 | 6/0,4 | 400 | 0.042 | 0.024136
|  |  | КТПН-6/0,4кВ | 400 | 3 | 6/0,4 | 400 | 0 | 0
|  |  | КТПН-6/0,4кВ | 400 | 4 | 6/0,4 | 400 | 0.2 | 0.1384
|  |  | КТПН-6/0,4кВ | 400 | 5 | 6/0,4 | 400 | 0.178 | 0.1696
|  | 2 | КТПН-6/0,4кВ | 400 | 1 | 6/0,4 | 400 | 0.028 | 0.02152
|  |  | КТПН-6/0,4кВ | 400 | 2 | 6/0,4 | 400 | 0 | 0
|  |  | КТПН-6/0,4кВ | 250 | 3 | 6/0,4 | 250 | 0.064 | 0.034432
|  |  | КТПН-6/0,4кВ | 400 | 4 | 6/0,4 | 400 | 0 | 0
|  |  | КТПН-6/0,4кВ | 400 | 5 | 6/0,4 | 400 | 0.01 | 0
|  |  | КТПН-6/0,4кВ | 400 | 6 | 6/0,4 | 400 | 0 | 0
|  |  | КТПН-6/0,4кВ | 400 | 7 | 6/0,4 | 400 | 0 | 0
|  |  | КТПН-6/0,4кВ | 400 | 8 | 6/0,4 | 400 | 0.07 | 0.0538
|  | 3 | КТПН-6/0,4кВ | 400 | 1 | 6/0,4 | 400 | 0.07 | 0.0538
|  |  | КТПН-6/0,4кВ | 400 | 2 | 6/0,4 | 400 | 0.1 | 0.0538
|  | 4 | КТПН-6/0,4кВ | 400 | 1 | 6/0,4 | 400 | 0.04 | 0.00304
|  |  | КТПН-6/0,4кВ | 400 | 2 | 6/0,4 | 400 | 0.04 | 0.01476
|  | 5 | КТПН-6/0,4кВ | 160 | 1 | 6/0,4 | 160 | 0 | 0
|  | 6 | КТПН-6/0,4кВ | 400 | 1 | 6/0,4 | 400 | 0.112 | 0.07954
|  |  | КТПН-6/0,4кВ | 400 | 2 | 6/0,4 | 400 | 0.16 | 0.08608
|  | 7 | КТПН-6/0,4кВ | 400 | 1 | 6/0,4 | 400 | 0 | 0
|  |  | КТПН-6/0,4кВ | 400 | 2 | 6/0,4 | 400 | 0.0436 | 0.04228
|  | 8 | КТПН-6/0,4кВ | 400 | 1 | 6/0,4 | 400 | 0 | 0
|  |  | КТПН-6/0,4кВ | 400 | 2 | 6/0,4 | 400 | 0.06 | 0.00148
|  |  | КТПН-6/0,4кВ | 250 | 3 | 6/0,4 | 250 | 0 | 0
|  | 10 | КТПН-6/0,4кВ | 400 | 2 | 6/0,4 | 400 | 0.07 | 0.03328
|  |  | КТПН-6/0,4кВ | 400 | 1 | 6/0,4 | 400 | 0 | 0
|  |  | КТПН-6/0,4кВ | 250 | 3 | 6/0,4 | 250 | 0 | 0
|  | 11 | КТПН-6/0,4кВ | 400 | 1 | 6/0,4 | 400 | 0.02 | 0
|  |  | КТПН-6/0,4кВ | 400 | 2 | 6/0,4 | 400 | 0 | 0
|  |  | КТПН-6/0,4кВ | 400 | 3 | 6/0,4 | 400 | 0 | 0
|  |  | КТПН-6/0,4кВ | 160 | 4 | 6/0,4 | 160 | 0.092 | 0.043336
|  | 14 | КТПН-6/0,4кВ | 250 | 1 | 6/0,4 | 250 | 0.03 | 0.00844
|  |  | КТПН-6/0,4кВ | 250 | 2 | 6/0,4 | 250 | 0 | 0
|  |  | КТПН-6/0,4кВ | 400 | 3 | 6/0,4 | 400 | 0.212 | 0.20228
|  | 17 | КТПН-6/0,4кВ | 400 | 1 | 6/0,4 | 400 | 0 | 0
|  |  | КТПН-6/0,4кВ | 630 | 2 | 6/0,4 | 630 | 0.15 | 0.073
|  | 19 | КТПН-6/0,4кВ | 160 | 2 | 6/0,4 | 160 | 0.034 | 0.02764
|  |  | КТПН-6/0,4кВ | 250 | 1 | 6/0,4 | 250 | 0.07 | 0.01456
|  | 22 | КТПН-6/0,4кВ | 250 | 2 | 6/0,4 | 250 | 0.04 | 0.00304
|  | 27 | КТПН-6/0,4кВ | 400 | 3 | 6/0,4 | 400 | 0.005 | 0
|  |  | КТПН-6/0,4кВ Телеком | 40 | 1 | 6/0,4 | 40 | 0 | 0
|  |  | КТПН-6/0,4кВ УНИМО | 250 | 2 | 6/0,4 | 250 | 0.06 | 0
|  |  | КТПН-6/0,4кВ УНИМО | 250 | 1 | 6/0,4 | 250 | 0.03 | 0.00844
| Гун Еганское | 10б | КТПН-6/0,4кВ | 400 | 4 | 6/0,4 | 400 | 0 | 0
|  | 6 | КТПН-6/0,4кВ | 250 | 1 | 6/0,4 | 250 | 0.15 | 0.073
|  |  | КТПН-6/0,4кВ | 400 | 2 | 6/0,4 | 400 | 0.07 | 0.04228
|  | 3 | КТПН-6/0,4кВ | 400 | 3 | 6/0,4 | 400 | 0.004 | 0.004
|  |  | КТПН-6/0,4кВ | 400 | 1 | 6/0,4 | 400 | 0.02 | 0
|  |  | КТПН-6/0,4кВ | 400 | 2 | 6/0,4 | 400 | 0 | 0
|  |  | КТПН-6/0,4кВ | 400 | 4 | 6/0,4 | 400 | 0.06 | 0.00148
|  |  | КТПН-6/0,4кВ | 400 | 5 | 6/0,4 | 400 | 0 | 0
|  |  | КТПН-6/0,4кВ | 400 | 6 | 6/0,4 | 400 | 0.016 | 0.016
|  |  | КТПН-6/0,4кВ | 400 | 7 | 6/0,4 | 400 | 0 | 0
|  | 2 | КТПН-6/0,4кВ | 250 | 2 | 6/0,4 | 250 | 0 | 0
|  | 9 | КТПН-6/0,4кВ | 400 | 1 | 6/0,4 | 400 | 0.08 | 0
|  | 8 | КТПН-6/0,4кВ | 400 | 3 | 6/0,4 | 400 | 0.04 | 0.00304
|  | 2 | КТПН-6/0,4кВ | 250 | 1 | 6/0,4 | 250 | 0 | 0
|  | 13 | КТПН-6/0,4кВ | 250 | 1 | 6/0,4 | 250 | 0.1 | 0.0538
|  | 4 | КТПН-6/0,4кВ | 400 | 1 | 6/0,4 | 400 | 0 | 0
|  | 11 | КТПН-6/0,4кВ | 400 | 1 | 6/0,4 | 400 | 0.02 | 0
|  |  | КТПН-6/0,4кВ | 400 | 2 | 6/0,4 | 400 | 0 | 0
|  |  | КТПН-6/0,4кВ | 250 | 3 | 6/0,4 | 250 | 0.008 | 0
|  | 12 | КТПН-6/0,4кВ | 250 | 1 | 6/0,4 | 250 | 0.003 | 0.003
|  |  | КТПН-6/0,4кВ | 160 | 2 | 6/0,4 | 160 | 0.028 | 0.028
|  | 12в | КТПН-6/0,4кВ | 400 | 3 | 6/0,4 | 400 | 0 | 0
|  |  | КТПН-6/0,4кВ | 160 | 4 | 6/0,4 | 160 | 0 | 0
|  | 13 | КТПН-6/0,4кВ | 250 | 1 | 6/0,4 | 250 | 0.07 | 0.04228
|  | 14 | КТПН-6/0,4кВ | 400 | 1 | 6/0,4 | 400 | 0.1396 | 0.1396
|  |  | КТПН-6/0,4кВ | 160 | 2 | 6/0,4 | 160 | 0.068 | 0.039664
|  |  | КТПН-6/0,4кВ | 160 | 3 | 6/0,4 | 160 | 0.112 | 0.112
|  | 16 | КТПН-6/0,4кВ | 160 | 1 | 6/0,4 | 160 | 0.16 | 0.08608
|  | 22 | КТПН-6/0,4кВ | 400 | 3 | 6/0,4 | 400 | 0 | 0
|  |  | КТПН-6/0,4кВ | 630 | 2 | 6/0,4 | 630 | 0 | 0
|  | р231 | КТПН-6/0,4кВ | 160 | 1 | 6/0,4 | 160 | 0.1 | 0.0538
|  | 5 | КТПН-6/0,4кВ | 400 | 1 | 6/0,4 | 400 | 0.065 | 0.03574
|  |  | КТПН-6/0,4кВ | 400 | 2 | 6/0,4 | 400 | 0.028 | 0.02152
|  |  | КТПН-6/0,4кВ | 400 | 3 | 6/0,4 | 400 | 0.0232 | 0.02152
|  | 7 | КТПН-6/0,4кВ | 250 | 1 | 6/0,4 | 250 | 0 | 0
|  | 8 | КТПН-6/0,4кВ | 400 | 3 | 6/0,4 | 400 | 0.1 | 0.0076
|  | 10а | КТПН-6/0,4кВ | 400 | 1 | 6/0,4 | 400 | 0.065 | 0.03574
|  |  | КТПН-6/0,4кВ | 250 | 2 | 6/0,4 | 250 | 0.04 | 0.02152
|  |  | КТПН-6/0,4кВ | 250 | 3 | 6/0,4 | 250 | 0.004 | 0.004
|  |  | КТПН-6/0,4кВ Унимо | 63 | 1 | 6/0,4 | 63 | 0.08 | 0.05536
|  |  | КТПН-6/0,4кВ ДНС | 2х630 |  | 6/0,4 | 2х630 | 0.19 | 0.19
|  |  | КТПН-6/0,4кВ КНС | 2х400 |  | 6/0,4 | 2х400 | 0 | 0
| Никольское | Р702 | КТПН-6/0,4кВ | 250 | 1 | 6/0,4 | 250 | 0.16 | 0.08608
|  | 9 | КТПН-6/0,4кВ | 400 | 1 | 6/0,4 | 400 | 0 | 0
|  |  | КТПН-6/0,4кВ | 400 | 2 | 6/0,4 | 400 | 0.058 | 0.058
|  |  | КТПН-6/0,4кВ ДНС | 2х630 |  | 6/0,4 | 2х630 | 0.09 | 0.04072
| Н-Молодежное | 25 | КТПН-6/0,4кВ | 160 | 1 | 6/0,4 | 160 | 0 | 0
|  | 26 | КТПН-6/0,4кВ | 400 | 1 | 6/0,4 | 400 | 0.05 | 0
|  | 27 | КТПН-6/0,4кВ | 250 | 1 | 6/0,4 | 250 | 0 | 0
|  | 28 | КТПН-6/0,4кВ | 160 | 1 | 6/0,4 | 160 | 0.0448 | 0.04228
|  | 31 | КТПН-6/0,4кВ | 250 | 1 | 6/0,4 | 250 | 0.064 | 0.034432
|  |  | КТПН-6/0,4кВ | 250 | 2 | 6/0,4 | 250 | 0 | 0
|  | 32 | КТПН-6/0,4кВ | 250 | 1 | 6/0,4 | 250 | 0.052 | 0.0292
|  | 33 | КТПН-6/0,4кВ | 160 | 1 | 6/0,4 | 160 | 0.07 | 0.04228
|  | 36 | КТПН-6/0,4кВ | 250 | 1 | 6/0,4 | 250 | 0.04 | 0.02152
|  |  | КТПН-6/0,4кВ | 250 | 2 | 6/0,4 | 250 | 0 | 0
|  | 37 | КТПН-6/0,4кВ | 160 | 1 | 6/0,4 | 160 | 0.07 | 0.03328
|  | 45 | КТПН-6/0,4кВ | 250 | 1 | 6/0,4 | 250 | 0 | 0
|  | 52 | КТПН-6/0,4кВ | 250 | 1 | 6/0,4 | 250 | 0.07 | 0.04228
|  | 53 | КТПН-6/0,4кВ | 160 | 1 | 6/0,4 | 160 | 0 | 0
|  |  | КТПН-6/0,4кВ | 250 | 2 | 6/0,4 | 250 | 0.004 | 0.004
|  |  | КТПН-6/0,4кВ | 160 | 1 | 6/0,4 | 160 | 0.03 | 0
|  | 17 | КТПН-6/0,4кВ | 250 | 1 | 6/0,4 | 250 | 0 | 0
|  |  | КТПН-6/0,4кВ КНС | 2х400 |  | 6/0,4 | 2х400 | 0.1 | 0.0538
|  |  | КТПН-6/0,4кВ ДНС | 2х630 |  | 6/0,4 | 2х630 | 0 | 0
| Самотлорское | 1525 | КТПН-6/0,4кВ | 160 | 1 | 6/0,4 | 160 | 0 | 0
|  |  | КТПН-6/0,4кВ | 400 | 2 | 6/0,4 | 400 | 0.07 | 0.04228
|  | 1548 | КТПН-6/0,4кВ | 400 | 1 | 6/0,4 | 400 | 0 | 0
|  | 1556 | КТПН-6/0,4кВ | 630 | 1 | 6/0,4 | 630 | 0 | 0
|  |  | КТПН-6/0,4кВ | 400 | 2 | 6/0,4 | 400 | 0.06 | 0.00148
|  | 1662 | КТПН-6/0,4кВ | 400 | 1 | 6/0,4 | 400 | 0.04 | 0.030508
|  |  | КТПН-6/0,4кВ | 400 | 2 | 6/0,4 | 400 | 0 | 0
|  |  | КТПН-6/0,4кВ | 160 | 3 | 6/0,4 | 160 | 0.08 | 0
|  | 1663 | КТПН-6/0,4кВ | 400 | 1 | 6/0,4 | 400 | 0 | 0
|  | 1570а | КТПН-6/0,4кВ | 400 | 1 | 6/0,4 | 400 | 0.04 | 0.02152
|  |  | КТПН-6/0,4кВ | 400 | 2 | 6/0,4 | 400 | 0 | 0
|  | 1570б | КТПН-6/0,4кВ | 400 | 1 | 6/0,4 | 400 | 0.04 | 0.02152
|  |  | КТПН-6/0,4кВ | 160 | 2 | 6/0,4 | 160 | 0.023 | 0.00069
|  | 1658 | КТПН-6/0,4кВ | 250 | 1 | 6/0,4 | 250 | 0.064 | 0.064
|  |  | КТПН-6/0,4кВ | 160 | 2 | 6/0,4 | 160 | 0.015 | 0.015
|  | 1592 | КТПН-6/0,4кВ | 250 | 1 | 6/0,4 | 250 | 0 | 0
|  | 1562 | КТПН-6/0,4кВ | 400 | 1 | 6/0,4 | 400 | 0.07 | 0.04228
|  |  | КТПН-6/0,4кВ | 160 | 1 | 6/0,4 | 160 | 0.046 | 0.046
|  | 904 | КТПН-6/0,4кВ | 400 | 1 | 6/0,4 | 400 | 0.065 | 0.03574
|  | 2140 | КТПН-6/0,4кВ | 400 | 2 | 6/0,4 | 400 | 0.025 | 0.0019
|  | 1584 | КТПН-6/0,4кВ | 400 | 1 | 6/0,4 | 400 | 0 | 0
|  |  | КТПН-6/0,4кВ | 250 | 2 | 6/0,4 | 250 | 0 | 0
|  | 1549 | КТПН-6/0,4кВ | 250 | 1 | 6/0,4 | 250 | 0.11 | 0.02068
|  | 1542 | КТПН-6/0,4кВ | 630 | 1 | 6/0,4 | 630 | 0 | 0
|  | 2140 | КТПН-6/0,4кВ | 250 | 1 | 6/0,4 | 250 | 0.13 | 0
|  | 1536а | КТПН-6/0,4кВ | 250 | 1 | 6/0,4 | 250 | 0 | 0
|  | 1579 | КТПН-6/0,4кВ | 630 | 1 | 6/0,4 | 630 | 0.2 | 0.1076
|  |  | КТПН-6/0,4кВ | 250 | 2 | 6/0,4 | 250 | 0.1 | 0.0538
|  | 1555 | КТПН-6/0,4кВ | 400 | 1 | 6/0,4 | 400 | 0 | 0
|  | 1569 | КТПН-6/0,4кВ | 400 | 1 | 6/0,4 | 400 | 0 | 0
|  | 1586 | КТПН-6/0,4кВ | 250 | 1 | 6/0,4 | 250 | 0.2 | 0.1076
|  | 1586 | КТПН-6/0,4кВ | 160 | 2 | 6/0,4 | 160 | 0.09 | 0.04072
|  | 1557а | КТПН-6/0,4кВ | 400 | 1 | 6/0,4 | 400 | 0.04 | 0.00304
|  | 1578 | КТПН-6/0,4кВ | 400 | 1 | 6/0,4 | 400 | 0 | 0
|  |  | КТПН-6/0,4кВ | 630 | 2 | 6/0,4 | 630 | 0.1 | 0.0076
|  |  | КТПН-6/0,4кВ | 400 | 3 | 6/0,4 | 400 | 0 | 0
|  | 1646 | КТПН-6/0,4кВ | 400 | 1 | 6/0,4 | 400 | 0.022 | 0.00148
|  |  | КТПН-6/0,4кВ | 400 | 2 | 6/0,4 | 400 | 0.06 | 0.00148
|  | 1647 | КТПН-6/0,4кВ | 250 | 1 | 6/0,4 | 250 | 0.028 | 0.028
|  |  | КТПН-6/0,4кВ | 250 | 2 | 6/0,4 | 250 | 0.08 | 0.08
|  | 1599а | КТПН-6/0,4кВ | 250 | 1 | 6/0,4 | 250 | 0.2 | 0.1274
|  | 1603 | КТПН-6/0,4кВ | 400 | 1 | 6/0,4 | 400 | 0 | 0
|  | 2135 | КТПН-6/0,4кВ | 250 | 1 | 6/0,4 | 250 | 0 | 0
|  |  | КТПН-6/0,4кВ | 400 | 2 | 6/0,4 | 400 | 0.172 | 0.1384
|  | 1529 | КТПН-6/0,4кВ | 630 | 2 | 6/0,4 | 630 | 0.022 | 0.00148
|  |  | КТПН-6/0,4кВ | 250 | 1 | 6/0,4 | 250 | 0 | 0
|  | КНС-32 | КТПН-6/0,4кВ | 2х630 |  | 6/0,4 | 2х630 | 0.13 | 0.04684
|  | 915 | КТПН-6/0,4кВ | 160 | 1 | 6/0,4 | 160 | 0.094 | 0.09304
|  | 1530 | КТПН-6/0,4кВ | 160 | 2 | 6/0,4 | 160 | 0 | 0
|  |  | КТПН-6/0,4кВ | 400 | 1 | 6/0,4 | 400 | 0.04 | 0
|  | 916а | КТПН-6/0,4кВ | 250 | 1 | 6/0,4 | 250 | 0.082 | 0.06688
|  | 1660 | КТПН-6/0,4кВ | 250 | 1 | 6/0,4 | 250 | 0.11 | 0.06688
|  |  | КТПН-6/0,4кВ | 160 | 2 | 6/0,4 | 160 | 0.023 | 0.01068
|  | 1661 | КТПН-6/0,4кВ | 400 | 1 | 6/0,4 | 400 | 0 | 0
|  |  | КТПН-6/0,4кВ | 400 | 2 | 6/0,4 | 400 | 0.07 | 0.00926
|  |  | КТПН-6/0,4кВ | 400 | 3 | 6/0,4 | 400 | 0.015 | 0.002
|  | 1524 | КТПН-6/0,4кВ | 250 | 1 | 6/0,4 | 250 | 0 | 0
|  | ДНС-32 | КТПН-6/0,4кВ | 2х1600 |  | 6/0,4 | 2х1600 | 0.0448 | 0.04228
|  | КНС-32 | КТПН-6/0,4кВ | 2х400 |  | 6/0,4 | 2х400 | 0 | 0
|  | 1660 | КТПН-6/0,4кВ | 160 | 2 | 6/0,4 | 160 | 0.13 | 0.04684
|  | 1649 | КТПН-6/0,4кВ | 400 | 1 | 6/0,4 | 400 | 0.07 | 0.03328
|  | 1650 | КТПН-6/0,4кВ | 160 | 1 | 6/0,4 | 160 | 0.035 | 0
|  |  | КТПН-6/0,4кВ | 400 | 2 | 6/0,4 | 400 | 0.028 | 0.028
|  | 1651 | КТПН-6/0,4кВ | 630 | 2 | 6/0,4 | 630 | 0 | 0
|  | 1577 | КТПН-6/0,4кВ | 250 | 1 | 6/0,4 | 250 | 0.05 | 0
|  |  | КТПН-6/0,4кВ | 400 | 2 | 6/0,4 | 400 | 0.076 | 0.07384
|  |  | КТПН-6/0,4кВ | 400 | 3 | 6/0,4 | 400 | 0.038764 | 0.038764
|  | 904 | КТПН-6/0,4кВ | 630 | 1 | 6/0,4 | 630 | 0.003276 | 0
|  | 910 | КТПН-6/0,4кВ | 250 | 1 | 6/0,4 | 250 | 0.001008 | 0
|  | 1654 | КТПН-6/0,4кВ | 250 | 1 | 6/0,4 | 250 | 0 | 0
|  |  | КТПН-6/0,4кВ | 400 | 2 | 6/0,4 | 400 | 0 | 0
|  | 1653 | КТПН-6/0,4кВ | 160 | 1 | 6/0,4 | 160 | 0.032 | 0
|  | 1655 | КТПН-6/0,4кВ | 400 | 1 | 6/0,4 | 400 | 0.0232 | 0.0232
|  | 1656 | КТПН-6/0,4кВ | 250 | 1 | 6/0,4 | 250 | 0.096 | 0.076288
|  | 1535 | КТПН-6/0,4кВ | 400 | 1 | 6/0,4 | 400 | 0.094984 | 0.094984
|  | 1536а | КТПН-6/0,4кВ | 250 | 1 | 6/0,4 | 250 | 0.00882 | 0
|  | 1591 | КТПН-6/0,4кВ | 400 | 1 | 6/0,4 | 400 | 0.015 | 0.015
|  | 1590 | КТПН-6/0,4кВ | 250 | 1 | 6/0,4 | 250 | 0 | 0
|  | 1593б | КТПН-6/0,4кВ | 400 | 1 | 6/0,4 | 400 | 0.0672 | 0.038618
|  | 1554 | КТПН-6/0,4кВ | 250 | 1 | 6/0,4 | 250 | 0 | 0
|  |  | КТПН-6/0,4кВ | 400 | 2 | 6/0,4 | 400 | 0.16064 | 0.16064
|  | 1541 | КТПН-6/0,4кВ | 630 | 1 | 6/0,4 | 630 | 0.0272 | 0
|  |  | КТПН-6/0,4кВ | 630 | 2 | 6/0,4 | 630 | 0.0928 | 0.0928
|  | 1585 | КТПН-6/0,4кВ | 250 | 1 | 6/0,4 | 250 | 0.031 | 0.026752
|  | 1659 | КТПН-6/0,4кВ | 160 | 2 | 6/0,4 | 160 | 0.1925 | 0.17479
|  |  | КТПН-6/0,4кВ | 250 | 1 | 6/0,4 | 250 | 0 | 0
|  | 1604 | КТПН-6/0,4кВ | 250 | 1 | 6/0,4 | 250 | 0.0512 | 0.01769
|  | 1600 | КТПН-6/0,4кВ | 400 | 1 | 6/0,4 | 400 | 0 | 0
|  |  | КТПН-6/0,4кВ | 400 | 2 | 6/0,4 | 400 | 0.0224 | 0
|  | 1601 | КТПН-6/0,4кВ | 250 | 1 | 6/0,4 | 250 | 0.06352 | 0.04522
|  | 1602 | КТПН-6/0,4кВ | 250 | 1 | 6/0,4 | 250 | 0.032 | 0
|  | 1531 | КТПН-6/0,4кВ | 250 | 1 | 6/0,4 | 250 | 0.0232 | 0.0232
|  |  | КТПН-6/0,4кВ | 160 | 1 | 6/0,4 | 160 | 0.096 | 0.076288
|  | 1974б | КТПН-6/0,4кВ | 630 | 1 | 6/0,4 | 630 | 0.094984 | 0.094984
|  |  | КТПН-6/0,4кВ | 630 | 2 | 6/0,4 | 630 | 0.00882 | 0
|  | 1985 | КТПН-6/0,4кВ | 400 | 2 | 6/0,4 | 400 | 0.015 | 0.015

## 3 квартал
Информация о наличии (отсутствии) о наличии свободной для технологического присоединения трансформаторной мощности по подстанциям и распределительным пунктам ниже 35кВ
на III кв. 2018г.
| Местоположение |  | Обьект | Мощность кВА | Номер | Класс напряжения | Пропускная способность, МВА | Текущий резерв/ дефицит мощности, МВт | Текущий резерв/дефицит мощности для технологического присоединения3, МВт
|  | 306 | КТПН-6/0,4кВ | 160 | 1 | 6/0,4 | 160 | 0.09 | 0.07
|  |  | КТПН-6/0,4кВ | 250 | 2 | 6/0,4 | 250 | 0.035 | 0.0276
|  | 307 | КТПН-6/0,4кВ | 250 | 1 | 6/0,4 | 250 | 0 | 0
|  |  | КТПН-6/0,4кВ | 160 | 2 | 6/0,4 | 160 | 0.048 | 0.0183
|  | 308 | КТПН-6/0,4кВ | 250 | 1 | 6/0,4 | 250 | 0.02 | 0.02
|  |  | КТПН-6/0,4кВ | 400 | 2 | 6/0,4 | 400 | 0.035 | 0.0128
|  |  | КТПН-6/0,4кВ | 250 | 3 | 6/0,4 | 250 | 0.02 | 0.02
|  | 308б | КТПН-6/0,4кВ | 400 | 1 | 6/0,4 | 400 | 0.035 | 0.0128
|  |  | КТПН-6/0,4кВ | 400 | 2 | 6/0,4 | 400 | 0.17 | 0.17
|  | 318а | КТПН-6/0,4кВ | 400 | 1 | 6/0,4 | 400 | 0.03 | 0.0128
|  |  | КТПН-6/0,4кВ | 400 | 2 | 6/0,4 | 400 | 0.06 | 0.04295
|  |  | КТПН-6/0,4кВ | 160 | 3 | 6/0,4 | 160 | 0.11 | 0.11
|  | 318в | КТПН-6/0,4кВ | 400 | 1 | 6/0,4 | 400 | 0.04 | 0.0074
|  |  | КТПН-6/0,4кВ | 160 | 2 | 6/0,4 | 160 | 0.003 | 0
|  | 319 | КТПН-6/0,4кВ | 250 | 1 | 6/0,4 | 250 | 0.18 | 0.18
|  |  | КТПН-6/0,4кВ | 160 | 2 | 6/0,4 | 160 | 0 | 0
|  | 322 | КТПН-6/0,4кВ | 250 | 1 | 6/0,4 | 250 | 0.18 | 0.1384
|  |  | КТПН-6/0,4кВ | 160 | 2 | 6/0,4 | 160 | 0.09 | 0.09
|  | 323 | КТПН-6/0,4кВ | 250 | 1 | 6/0,4 | 250 | 0 | 0
|  |  | КТПН-6/0,4кВ | 250 | 2 | 6/0,4 | 250 | 0.04 | 0.0072
|  | 325 | КТПН-6/0,4кВ | 250 | 1 | 6/0,4 | 250 | 0.03 | 0.0128
|  |  | КТПН-6/0,4кВ | 250 | 2 | 6/0,4 | 250 | 0.04 | 0.0127
|  | 326 | КТПН-6/0,4кВ | 400 | 1 | 6/0,4 | 400 | 0.03 | 0.03
|  | 327 | КТПН-6/0,4кВ | 400 | 1 | 6/0,4 | 400 | 0.03 | 0.0117
|  |  | КТПН-6/0,4кВ | 400 | 2 | 6/0,4 | 400 | 0.03 | 0.0237
|  |  | КТПН-6/0,4кВ | 160 | 3 | 6/0,4 | 160 | 0.15 | 0.15
|  | 331 | КТПН-6/0,4кВ | 250 | 2 | 6/0,4 | 250 | 0.16 | 0.141
|  |  | КТПН-6/0,4кВ | 630 | 1 | 6/0,4 | 630 | 0.055 | 0.0346
|  |  | КТПН-6/0,4кВ | 400 | 3 | 6/0,4 | 400 | 0.1 | 0.1
|  |  | КТПН-6/0,4кВ | 400 | 4 | 6/0,4 | 400 | 0.15 | 0.15
|  | 332 | КТПН-6/0,4кВ | 160 | 1 | 6/0,4 | 160 | 0.16 | 0.141
|  |  | КТПН-6/0,4кВ | 160 | 2 | 6/0,4 | 160 | 0 | 0
|  | 333 | КТПН-6/0,4кВ | 400 | 1 | 6/0,4 | 400 | 0.19 | 0.1737
|  |  | КТПН-6/0,4кВ | 400 | 2 | 6/0,4 | 400 | 0.05 | 0.05
|  |  | КТПН-6/0,4кВ | 160 | 3 | 6/0,4 | 160 | 0.04 | 0.04
|  | 335 | КТПН-6/0,4кВ | 250 | 1 | 6/0,4 | 250 | 0.03 | 0.03
|  | 336 | КТПН-6/0,4кВ | 160 | 1 | 6/0,4 | 160 | 0.045 | 0.0237
|  | 337 | КТПН-6/0,4кВ | 160 | 1 | 6/0,4 | 160 | 0 | 0
|  | 339 | КТПН-6/0,4кВ | 160 | 1 | 6/0,4 | 160 | 0.064 | 0.0401
|  | 340 | КТПН-6/0,4кВ | 160 | 1 | 6/0,4 | 160 | 0.04 | 0.04
|  | 341 | КТПН-6/0,4кВ | 400 | 1 | 6/0,4 | 400 | 0 | 0
|  | 342 | КТПН-6/0,4кВ | 160 | 1 | 6/0,4 | 160 | 0.11 | 0.0865
|  | 352 | КТПН-6/0,4кВ | 400 | 1 | 6/0,4 | 400 | 0.02 | 0.02
|  |  | КТПН-6/0,4кВ | 400 | 2 | 6/0,4 | 400 | 0.09 | 0.0728
|  | 353 | КТПН-6/0,4кВ | 400 | 1 | 6/0,4 | 400 | 0.2 | 0.1636
|  |  | КТПН-6/0,4кВ | 160 | 2 | 6/0,4 | 160 | 0.01 | 0.01
|  | 354а | КТПН-6/0,4кВ | 400 | 1 | 6/0,4 | 400 | 0.17 | 0.1519
|  |  | КТПН-6/0,4кВ | 160 | 2 | 6/0,4 | 160 | 0.14 | 0.14
|  | 354б | КТПН-6/0,4кВ | 160 | 1 | 6/0,4 | 160 | 0.06 | 0.0401
|  |  | КТПН-6/0,4кВ | 160 | 2 | 6/0,4 | 160 | 0.04 | 0.0346
|  |  | КТПН-6/0,4кВ | 400 | 3 | 6/0,4 | 400 | 0.05 | 0.0346
|  | 355 | КТПН-6/0,4кВ | 400 | 1 | 6/0,4 | 400 | 0.04 | 0.04
|  |  | КТПН-6/0,4кВ | 400 | 2 | 6/0,4 | 400 | 0.05 | 0.0226
|  |  | КТПН-6/0,4кВ | 160 | 3 | 6/0,4 | 160 | 0 | 0
|  | 356 | КТПН-6/0,4кВ | 250 | 2 | 6/0,4 | 250 | 0.1 | 0.1
|  |  | КТПН-6/0,4кВ | 400 | 3 | 6/0,4 | 400 | 0.12 | 0.0865
|  | 358 | КТПН-6/0,4кВ | 400 | 2 | 6/0,4 | 400 | 0 | 0
|  |  | КТПН-6/0,4кВ | 630 | 4 | 6/0,4 | 630 | 0.12 | 0.0974
|  |  | КТПН-6/0,4кВ | 160 | 6 | 6/0,4 | 160 | 0.02 | 0.0128
|  |  | КТПН-6/0,4кВ | 630 | 4 | 6/0,4 | 630 | 0.03 | 0.0058
|  | 369 | КТПН-6/0,4кВ | 630 | 1 | 6/0,4 | 630 | 0.04 | 0.0346
|  | 371 | КТПН-6/0,4кВ | 250 | 1 | 6/0,4 | 250 | 0.03 | 0.03
|  |  | КТПН-6/0,4кВ | 160 | 2 | 6/0,4 | 160 | 0.03 | 0.0237
|  | 372 | КТПН-6/0,4кВ | 630 | 2 | 6/0,4 | 630 | 0.03 | 0.0237
|  |  | КТПН-6/0,4кВ | 400 | 3 | 6/0,4 | 400 | 0.02 | 0.02
|  |  | КТПН-6/0,4кВ | 400 | 4 | 6/0,4 | 400 | 0.03 | 0.0128
|  | 372б | КТПН-6/0,4кВ | 250 | 1 | 6/0,4 | 250 | 0.11 | 0.11
|  |  | КТПН-6/0,4кВ | 630 | 2 | 6/0,4 | 630 | 0.05 | 0.0455
|  |  | КТПН-6/0,4кВ | 250 | 3 | 6/0,4 | 250 | 0.06 | 0.0305
|  | 373 | КТПН-6/0,4кВ | 250 | 1 | 6/0,4 | 250 | 0.02 | 0.02
|  |  | КТПН-6/0,4кВ | 630 | 2 | 6/0,4 | 630 | 0.03 | 0.0128
|  | 374 | КТПН-6/0,4кВ | 400 | 1 | 6/0,4 | 400 | 0 | 0
|  |  | КТПН-6/0,4кВ | 250 | 2 | 6/0,4 | 250 | 0.1 | 0.1
|  |  | КТПН-6/0,4кВ | 160 | 3 | 6/0,4 | 160 | 0.08 | 0.08
|  | 376 | КТПН-6/0,4кВ | 250 | 1 | 6/0,4 | 250 | 0.08 | 0.0598
|  |  | КТПН-6/0,4кВ | 250 | 2 | 6/0,4 | 250 | 0.09 | 0.0728
|  |  | КТПН-6/0,4кВ | 250 | 3 | 6/0,4 | 250 | 0.32 | 0.32
|  | 389 | КТПН-6/0,4кВ | 400 | 1 | 6/0,4 | 400 | 0.08 | 0.0728
|  | 422 | КТПН-6/0,4кВ | 160 | 1 | 6/0,4 | 160 | 0.09 | 0.0728
|  | 580 | КТПН-6/0,4кВ | 160 | 1 | 6/0,4 | 160 | 0.02 | 0.02
|  |  | КТПН-6/0,4кВ | 250 | 2 | 6/0,4 | 250 | 0.08 | 0.0728
|  | 585 | КТПН-6/0,4кВ | 160 | 1 | 6/0,4 | 160 | 0.09 | 0.0598
|  |  | КТПН-6/0,4кВ | 160 | 2 | 6/0,4 | 160 | 0.02 | 0.02
|  | 587 | КТПН-6/0,4кВ | 400 | 1 | 6/0,4 | 400 | 0.09 | 0.0728
|  |  | КТПН-6/0,4кВ | 160 | 2 | 6/0,4 | 160 | 0.02 | 0.02
|  | 588 | КТПН-6/0,4кВ | 400 | 1 | 6/0,4 | 400 | 0.08 | 0.0728
|  |  | КТПН-6/0,4кВ | 250 | 2 | 6/0,4 | 250 | 0.08 | 0.0728
|  |  | КТПН-6/0,4кВ | 400 | 3 | 6/0,4 | 400 | 0.08 | 0.0728
|  | 596 | КТПН-6/0,4кВ | 400 | 1 | 6/0,4 | 400 | 0.09 | 0.0728
|  |  | КТПН-6/0,4кВ | 160 | 2 | 6/0,4 | 160 | 0.05 | 0.0455
|  | 600 | КТПН-6/0,4кВ | 160 | 1 | 6/0,4 | 160 | 0.05 | 0.0455
|  |  | КТПН-6/0,4кВ | 160 | 2 | 6/0,4 | 160 | 0.05 | 0.0455
|  | 603 | КТПН-6/0,4кВ | 160 | 1 | 6/0,4 | 160 | 0 | 0
|  |  | КТПН-6/0,4кВ | 250 | 2 | 6/0,4 | 250 | 0.15 | 0.1192
|  | 605 | КТПН-6/0,4кВ | 250 | 1 | 6/0,4 | 250 | 0.02 | 0.02
|  | 607 | КТПН-6/0,4кВ | 160 | 1 | 6/0,4 | 160 | 0.08 | 0.0728
|  | 612 | КТПН-6/0,4кВ | 250 | 1 | 6/0,4 | 250 | 0.09 | 0.0588
|  |  | КТПН-6/0,4кВ | 160 | 2 | 6/0,4 | 160 | 0.05 | 0.0455
|  | 615 | КТПН-6/0,4кВ | 400 | 1 | 6/0,4 | 400 | 0.05 | 0.0455
|  |  | КТПН-6/0,4кВ | 400 | 2 | 6/0,4 | 400 | 0 | 0
|  |  | КТПН-6/0,4кВ | 160 | 3 | 6/0,4 | 160 | 0.15 | 0.1192
|  | 616 | КТПН-6/0,4кВ | 400 | 1 | 6/0,4 | 400 | 0.013 | 0.013
|  |  | КТПН-6/0,4кВ | 400 | 2 | 6/0,4 | 400 | 0.05 | 0.0323
|  | 887 | КТПН-6/0,4кВ | 250 | 1 | 6/0,4 | 250 | 0.02 | 0.02
|  |  | КТПН-6/0,4кВ | 160 | 2 | 6/0,4 | 160 | 0.08 | 0.0728
|  | 889 | КТПН-6/0,4кВ | 160 | 1 | 6/0,4 | 160 | 0.09 | 0.0728
|  |  | КТПН-6/0,4кВ | 160 | 2 | 6/0,4 | 160 | 0 | 0
|  | 1500 | КТПН-6/0,4кВ | 250 | 1 | 6/0,4 | 250 | 0.09 | 0.0728
|  | 1501 | КТПН-6/0,4кВ | 400 | 1 | 6/0,4 | 400 | 0.033 | 0.0194
|  |  | КТПН-6/0,4кВ | 160 | 2 | 6/0,4 | 160 | 0.17 | 0.17
|  | 1502 | КТПН-6/0,4кВ | 250 | 1 | 6/0,4 | 250 | 0.04 | 0.04
|  |  | КТПН-6/0,4кВ | 250 | 2 | 6/0,4 | 250 | 0.15 | 0.1192
|  | 1503 | КТПН-6/0,4кВ | 160 | 2 | 6/0,4 | 160 | 0.09 | 0.0728
|  |  | КТПН-6/0,4кВ | 400 | 1 | 6/0,4 | 400 | 0.02 | 0.02
|  | 1504 | КТПН-6/0,4кВ | 400 | 1 | 6/0,4 | 400 | 0.08 | 0.0728
|  |  | КТПН-6/0,4кВ | 160 | 3 | 6/0,4 | 160 | 0.09 | 0.0728
|  | 1505 | КТПН-6/0,4кВ | 250 | 1 | 6/0,4 | 250 | 0.023 | 0.0094
|  |  | КТПН-6/0,4кВ | 250 | 2 | 6/0,4 | 250 | 0 | 0
|  | 1506 | КТПН-6/0,4кВ | 400 | 1 | 6/0,4 | 400 | 0.08 | 0.0728
|  |  | КТПН-6/0,4кВ | 160 | 2 | 6/0,4 | 160 | 0 | 0
|  | 1506, | КТПН-6/0,4кВ | 250 | 3 | 6/0,4 | 250 | 0.24 | 0.2147
|  | 1507 | КТПН-6/0,4кВ | 160 | 1 | 6/0,4 | 160 | 0.013 | 0.013
|  | 1508 | КТПН-6/0,4кВ | 400 | 1 | 6/0,4 | 400 | 0.02 | 0.02
|  |  | КТПН-6/0,4кВ | 160 | 2 | 6/0,4 | 160 | 0.08 | 0.0728
|  |  | КТПН-6/0,4кВ | 630 | 3 | 6/0,4 | 630 | 0.09 | 0.0728
|  | 1509 | КТПН-6/0,4кВ | 400 | 1 | 6/0,4 | 400 | 0.05 | 0.0455
|  | 1625 | КТПН-6/0,4кВ | 400 | 1 | 6/0,4 | 400 | 0.02 | 0.02
|  |  | КТПН-6/0,4кВ | 160 | 2 | 6/0,4 | 160 | 0.09 | 0.0728
|  | 1634 | КТПН-6/0,4кВ | 250 | 2 | 6/0,4 | 250 | 0 | 0
|  |  | КТПН-6/0,4кВ | 250 | 1 | 6/0,4 | 250 | 0.15 | 0.1062
|  | 1635 | КТПН-6/0,4кВ | 400 | 1 | 6/0,4 | 400 | 0.02 | 0.02
|  |  | КТПН-6/0,4кВ | 400 | 2 | 6/0,4 | 400 | 0.09 | 0.0728
|  |  | КТПН-6/0,4кВ | 250 | 3 | 6/0,4 | 250 | 0.02 | 0.02
|  |  | КТПН-6/0,4кВ | 400 | 4 | 6/0,4 | 400 | 0.09 | 0.0728
|  | 1643 | КТПН-6/0,4кВ | 250 | 1 | 6/0,4 | 250 | 0.06 | 0.0455
|  |  | КТПН-6/0,4кВ | 400 | 2 | 6/0,4 | 400 | 0 | 0
|  |  | КТПН-6/0,4кВ | 400 | 3 | 6/0,4 | 400 | 0.08 | 0.0728
|  |  | КТПН-6/0,4кВ | 250 | 4 | 6/0,4 | 250 | 0.09 | 0.0728
|  | 1644 | КТПН-6/0,4кВ | 160 | 1 | 6/0,4 | 160 | 0.02 | 0.02
|  |  | КТПН-6/0,4кВ | 160 | 2 | 6/0,4 | 160 | 0.09 | 0.0728
|  | 1986б | КТПН-6/0,4кВ | 630 | 2 | 6/0,4 | 630 | 0.06 | 0.0365
|  | 2031 | КТПН-6/0,4кВ | 400 | 1 | 6/0,4 | 400 | 0.05 | 0.05
|  |  | КТПН-6/0,4кВ | 400 | 2 | 6/0,4 | 400 | 0.06 | 0.0375
|  | 2038 | КТПН-6/0,4кВ | 400 | 1 | 6/0,4 | 400 | 0 | 0
|  |  | КТПН-6/0,4кВ | 400 | 2 | 6/0,4 | 400 | 0.09 | 0.0728
|  | 2039 | КТПН-6/0,4кВ | 400 | 1 | 6/0,4 | 400 | 0.05 | 0.0455
|  |  | КТПН-6/0,4кВ | 160 | 2 | 6/0,4 | 160 | 0.06 | 0.0455
|  |  | КТПН-6/0,4кВ | 400 | 3 | 6/0,4 | 400 | 0 | 0
|  | 2049 | КТПН-6/0,4кВ | 630 | 1 | 6/0,4 | 630 | 0.09 | 0.0728
|  |  | КТПН-6/0,4кВ | 400 | 2 | 6/0,4 | 400 | 0.05 | 0.0455
|  |  | КТПН-6/0,4кВ | 400 | 3 | 6/0,4 | 400 | 0.05 | 0.0455
|  | 2066 | КТПН-6/0,4кВ | 630 | 2 | 6/0,4 | 630 | 0 | 0
|  | 2519 | КТПН-6/0,4кВ | 400 | 2 | 6/0,4 | 400 | 0.24 | 0.2147
|  | скв21р | КТПН-6/0,4кВ | 160 | 1 | 6/0,4 | 160 | 0.15 | 0.1192
|  |  | КТПН-6/0,4кВ | 250 | 2 | 6/0,4 | 250 | 0 | 0
|  | скв-1019 | КТПН-6/0,4кВ | 160 | 1 | 6/0,4 | 160 | 0.15 | 0.1102
|  | скв-1301 | КТПН-6/0,4кВ | 160 | 1 | 6/0,4 | 160 | 0.05 | 0.0455
|  | База ЧЭ | КТПН-6/0,4кВ | 250 | 1 | 6/0,4 | 250 | 0.05 | 0.0335
|  |  | КТПН-6/0,4кВ | 250 | 2 | 6/0,4 | 250 | 0.06 | 0.0455
| Самотлорского | 1540 | КТПН 6/0,4кВ | 400 | 1 | 6/0,4 | 400 | 0.05 | 0.05
|  |  | КТПН 6/0,4кВ | 400 | 4 | 6/0,4 | 400 | 0.05 | 0.0455
|  |  | КТПН 6/0,4кВ | 160 | 5 | 6/0,4 | 160 | 0.02 | 0.02
|  | 1534 | КТПН 6/0,4кВ | 250 | 1 | 6/0,4 | 250 | 0.08 | 0.0728
|  |  | КТПН 6/0,4кВ | 160 | 2 | 6/0,4 | 160 | 0.08 | 0.0648
|  | 1567 | КТПН 6/0,4кВ | 250 | 1 | 6/0,4 | 250 | 0.09 | 0.0728
|  | 1568 | КТПН 6/0,4кВ | 630 | 1 | 6/0,4 | 630 | 0.02 | 0.02
|  |  | КТПН 6/0,4кВ | 400 | 2 | 6/0,4 | 400 | 0.09 | 0.0728
|  |  | КТПН 6/0,4кВ | 630 | 3 | 6/0,4 | 630 | 0.02 | 0.02
|  | 1576 | КТПН 6/0,4кВ | 400 | 2 | 6/0,4 | 400 | 0.04 | 0.04
|  | 1583 | КТПН 6/0,4кВ | 250 | 1 | 6/0,4 | 250 | 0.15 | 0.1192
|  | 2155 | КТПН 6/0,4кВ | 250 | 1 | 6/0,4 | 250 | 0.12 | 0.12
|  |  | КТПН 6/0,4кВ | 400 | 2 | 6/0,4 | 400 | 0 | 0
|  | 1545 | КТПН 6/0,4кВ | 400 | 1 | 6/0,4 | 400 | 0.09 | 0.0658
|  |  | КТПН 6/0,4кВ | 160 | 2 | 6/0,4 | 160 | 0.05 | 0.0455
|  | 2165 | КТПН 6/0,4кВ | 400 | 1 | 6/0,4 | 400 | 0.05 | 0.0455
|  | 2152 | КТПН 6/0,4кВ | 400 | 1 | 6/0,4 | 400 | 0 | 0
|  | 2151 | КТПН 6/0,4кВ | 250 | 1 | 6/0,4 | 250 | 0.24 | 0.2057
|  |  | КТПН 6/0,4кВ | 160 | 2 | 6/0,4 | 160 | 0.15 | 0.1192
|  | 1574 | КТПН 6/0,4кВ | 160 | 1 | 6/0,4 | 160 | 0.09 | 0.0728
|  | 1566 | КТПН 6/0,4кВ | 250 | 1 | 6/0,4 | 250 | 0 | 0
|  | 1559 | КТПН 6/0,4кВ | 160 | 1 | 6/0,4 | 160 | 0.15 | 0.1192
|  |  | КТПН 6/0,4кВ | 160 | 2 | 6/0,4 | 160 | 0 | 0
|  | 2171 | КТПН 6/0,4кВ | 400 | 1 | 6/0,4 | 400 | 0.06 | 0.0455
|  |  | КТПН 6/0,4кВ | 250 | 2 | 6/0,4 | 250 | 0.023 | 0.0194
|  |  | КТПН 6/0,4кВ база ср2 ЧЭ ДНС-24 | 250 | 1 | 6/0,4 | 250 | 0 | 0
|  | 1547 | КТПН 6/0,4кВ | 250 | 1 | 6/0,4 | 250 | 0.23 | 0.2147
|  |  | КТПН 6/0,4кВ | 400 | 2 | 6/0,4 | 400 | 0.24 | 0.2147
|  |  | КТПН 6/0,4кВ Промысел-17 ДНС-24 | 2х630 | 2 | 6/0,4 | 2х630 | 0.04 | 0.04
|  | 1539 | КТПН 6/0,4кВ | 160 | 1 | 6/0,4 | 160 | 0.15 | 0.1192
|  |  | КТПН 6/0,4кВ | 250 | 2 | 6/0,4 | 250 | 0.09 | 0.0728
|  |  | КТПН 6/0,4кВ | 400 | 4 | 6/0,4 | 400 | 0.06 | 0.0375
|  | 1546 | КТПН 6/0,4кВ | 250 | 1 | 6/0,4 | 250 | 0.08 | 0.08
|  |  | КТПН 6/0,4кВ | 400 | 2 | 6/0,4 | 400 | 0.09 | 0.0728
|  | 1553 | КТПН 6/0,4кВ | 400 | 1 | 6/0,4 | 400 | 0.2 | 0.2
|  |  | КТПН 6/0,4кВ | 250 | 2 | 6/0,4 | 250 | 0.02 | 0.02
|  |  | КТПН 6/0,4кВ | 160 | 3 | 6/0,4 | 160 | 0.08 | 0.06503
|  | 1552 | КТПН 6/0,4кВ | 160 | 1 | 6/0,4 | 160 | 0.04 | 0.04
|  |  | КТПН 6/0,4кВ | 400 | 2 | 6/0,4 | 400 | 0.15 | 0.1192
|  | 1561 | КТПН 6/0,4кВ | 160 | 1 | 6/0,4 | 160 | 0.05 | 0.0455
|  |  | КТПН 6/0,4кВ | 250 | 2 | 6/0,4 | 250 | 0.05 | 0.0455
|  |  | КТПН 6/0,4кВ | 400 | 3 | 6/0,4 | 400 | 0.05 | 0.0225
|  | 2167 | КТПН 6/0,4кВ | 400 | 1 | 6/0,4 | 400 | 0.06 | 0.0455
|  |  | КТПН 6/0,4кВ | 250 | 3 | 6/0,4 | 250 | 0.05 | 0.05
|  |  | КТПН 6/0,4кВ | 250 | 5 | 6/0,4 | 250 | 0 | 0
|  | 2023 | КТПН 6/0,4кВ | 400 | 2 | 6/0,4 | 400 | 0.13 | 0.1192
|  | 1560 | КТПН 6/0,4кВ | 250 | 1 | 6/0,4 | 250 | 0.15 | 0.1192
|  |  | КТПН 6/0,4кВ | 400 | 2 | 6/0,4 | 400 | 0.09 | 0.0728
|  |  | КТПН 6/0,4кВ | 400 | 2 | 6/0,4 | 400 | 0 | 0
|  | 364 | КТПН 6/0,4кВ | 400 | 1 | 6/0,4 | 400 | 0.15 | 0.1072
|  |  | КТПН 6/0,4кВ | 400 | 2 | 6/0,4 | 400 | 0 | 0
|  |  | КТПН 6/0,4кВ | 160 | 3 | 6/0,4 | 160 | 0.24 | 0.2147
|  | 1526 | КТПН 6/0,4кВ | 250 | 1 | 6/0,4 | 250 | 0 | 0
|  |  | КТПН 6/0,4кВ | 250 | 2 | 6/0,4 | 250 | 0.23 | 0.2147
|  | 363 | КТПН 6/0,4кВ | 160 | 1 | 6/0,4 | 160 | 0.24 | 0.2147
|  |  | КТПН 6/0,4кВ | 160 | 2 | 6/0,4 | 160 | 0 | 0
|  | 365 | КТПН 6/0,4кВ | 400 | 1 | 6/0,4 | 400 | 0.23 | 0.2081
|  |  | КТПН 6/0,4кВ | 400 | 2 | 6/0,4 | 400 | 0.24 | 0.2147
|  | 2004 | КТПН 6/0,4кВ | 250 | 1 | 6/0,4 | 250 | 0.07 | 0.07
|  |  | КТПН 6/0,4кВ | 400 | 2 | 6/0,4 | 400 | 0.24 | 0.2219
|  | 917 | КТПН 6/0,4кВ | 400 | 1 | 6/0,4 | 400 | 0.06 | 0.0455
|  | 885 | КТПН 6/0,4кВ | 400 | 1 | 6/0,4 | 400 | 0 | 0
|  |  | КТПН 6/0,4кВ | 160 | 2 | 6/0,4 | 160 | 0.44 | 0.4011
|  | 882 | КТПН 6/0,4кВ | 160 | 1 | 6/0,4 | 160 | 0.4 | 0.4
|  |  | КТПН 6/0,4кВ | 400 | 2 | 6/0,4 | 400 | 0.55 | 0.55
|  | 878 | КТПН 6/0,4кВ | 160 | 1 | 6/0,4 | 160 | 0.09 | 0.0728
|  |  | КТПН 6/0,4кВ | 250 | 2 | 6/0,4 | 250 | 0 | 0
|  | 881 | КТПН 6/0,4кВ | 400 | 1 | 6/0,4 | 400 | 0.15 | 0.1192
|  |  | КТПН 6/0,4кВ | 160 | 2 | 6/0,4 | 160 | 0 | 0
|  | 883 | КТПН 6/0,4кВ | 160 | 2 | 6/0,4 | 160 | 0.44 | 0.3951
|  |  | КТПН 6/0,4кВ | 400 | 1 | 6/0,4 | 400 | 0.09 | 0.0728
|  | 880 | КТПН 6/0,4кВ | 250 | 1 | 6/0,4 | 250 | 0 | 0
|  | 899 | КТПН 6/0,4кВ | 160 | 1 | 6/0,4 | 160 | 0.08 | 0.0028
|  |  | КТПН 6/0,4кВ | 400 | 2 | 6/0,4 | 400 | 0.08 | 0.0728
|  | 896 | КТПН 6/0,4кВ | 400 | 1 | 6/0,4 | 400 | 0.08 | 0.0728
|  | 897 | КТПН 6/0,4кВ | 250 | 1 | 6/0,4 | 250 | 0.04 | 0.04
|  |  | КТПН 6/0,4кВ | 250 | 2 | 6/0,4 | 250 | 0.08 | 0.08
|  | 901 | КТПН 6/0,4кВ | 250 | 1 | 6/0,4 | 250 | 0.24 | 0.2147
|  |  | КТПН 6/0,4кВ | 160 | 2 | 6/0,4 | 160 | 0.06 | 0.0455
|  | 895 | КТПН 6/0,4кВ | 250 | 1 | 6/0,4 | 250 | 0.25 | 0.25
|  |  | КТПН 6/0,4кВ | 250 | 2 | 6/0,4 | 250 | 0 | 0
|  | 2029 | КТПН 6/0,4кВ | 400 | 1 | 6/0,4 | 400 | 0.19 | 0.19
|  |  | КТПН 6/0,4кВ | 250 | 2 | 6/0,4 | 250 | 0.44 | 0.4011
|  | 908 | КТПН 6/0,4кВ | 160 | 1 | 6/0,4 | 160 | 0.15 | 0.1192
|  |  | КТПН 6/0,4кВ | 250 | 2 | 6/0,4 | 250 | 0.08 | 0.0728
|  | 2162 | КТПН 6/0,4кВ | 400 | 1 | 6/0,4 | 400 | 0 | 0
|  |  | КТПН 6/0,4кВ | 400 | 2 | 6/0,4 | 400 | 0.44 | 0.3921
|  | 914 | КТПН 6/0,4кВ | 400 | 1 | 6/0,4 | 400 | 0.08 | 0.08
|  |  | КТПН 6/0,4кВ | 160 | 2 | 6/0,4 | 160 | 0.24 | 0.2147
|  |  | КТПН 6/0,4кВ | 160 | 3 | 6/0,4 | 160 | 0.02 | 0.02
|  | 2051 | КТПН 6/0,4кВ | 400 | 1 | 6/0,4 | 400 | 0.08 | 0.0728
|  |  | КТПН 6/0,4кВ | 400 | 2 | 6/0,4 | 400 | 0.09 | 0.0728
|  |  | КТПН 6/0,4кВ | 250 | 3 | 6/0,4 | 250 | 0.02 | 0.02
|  | 1523 | КТПН 6/0,4кВ | 250 | 1 | 6/0,4 | 250 | 0.04 | 0.04
|  |  | КТПН 6/0,4кВ | 160 | 2 | 6/0,4 | 160 | 0.13 | 0.1192
|  | 903 | КТПН 6/0,4кВ | 160 | 1 | 6/0,4 | 160 | 0.15 | 0.1192
|  |  | КТПН 6/0,4кВ | 160 | 2 | 6/0,4 | 160 | 0.013 | 0.013
|  | 909 | КТПН 6/0,4кВ | 250 | 1 | 6/0,4 | 250 | 0.02 | 0.02
|  |  | КТПН 6/0,4кВ | 250 | 2 | 6/0,4 | 250 | 0.08 | 0.0728
|  | 2168 | КТПН 6/0,4кВ | 400 | 1 | 6/0,4 | 400 | 0.08 | 0.0728
|  |  | КТПН 6/0,4кВ | 400 | 2 | 6/0,4 | 400 | 0.08 | 0.0728
|  | 2164 | КТПН 6/0,4кВ | 630 | 1 | 6/0,4 | 630 | 0.08 | 0.0728
|  | 2521 | КТПН 6/0,4кВ | 160 | 1 | 6/0,4 | 160 | 0.08 | 0.0728
|  |  | КТПН 6/0,4кВ | 160 | 1 | 6/0,4 | 160 | 0.09 | 0.0728
|  | 911 | КТПН 6/0,4кВ | 160 | 2 | 6/0,4 | 160 | 0.02 | 0.02
|  | 1527 | КТПН 6/0,4кВ | 160 | 1 | 6/0,4 | 160 | 0.09 | 0.0728
|  |  | КТПН 6/0,4кВ | 250 | 2 | 6/0,4 | 250 | 0 | 0
|  | 1580 | КТПН 6/0,4кВ | 400 | 2 | 6/0,4 | 400 | 0.24 | 0.2038
|  | 1538 | КТПН 6/0,4кВ | 160 | 1 | 6/0,4 | 160 | 0.06 | 0.0401
|  |  | КТПН 6/0,4кВ | 250 | 2 | 6/0,4 | 250 | 0 | 0
|  |  | КТПН 6/0,4кВ | 250 | 3 | 6/0,4 | 250 | 0.06 | 0.0401
|  | 1544 | КТПН 6/0,4кВ | 160 | 1 | 6/0,4 | 160 | 0.02 | 0.02
|  |  | КТПН 6/0,4кВ | 400 | 2 | 6/0,4 | 400 | 0.11 | 0.0884
|  | 2158 | КТПН 6/0,4кВ | 400 | 1 | 6/0,4 | 400 | 0.11 | 0.0974
|  |  | КТПН 6/0,4кВ | 160 | 2 | 6/0,4 | 160 | 0.11 | 0.0974
|  | 902 | КТПН 6/0,4кВ | 160 | 1 | 6/0,4 | 160 | 0.12 | 0.0974
|  |  | КТПН 6/0,4кВ | 250 | 2 | 6/0,4 | 250 | 0.05 | 0.0401
|  | 907 | КТПН 6/0,4кВ | 250 | 1 | 6/0,4 | 250 | 0.02 | 0.02
|  |  | КТПН 6/0,4кВ | 250 | 2 | 6/0,4 | 250 | 0 | 0
|  | 913 | КТПН 6/0,4кВ | 400 | 1 | 6/0,4 | 400 | 0.9 | 0.824
|  |  | КТПН 6/0,4кВ | 250 | 2 | 6/0,4 | 250 | 0.06 | 0.0401
|  |  | КТПН 6/0,4кВ | 160 | 3 | 6/0,4 | 160 | 0 | 0
|  | Пр-15 | КТПН 6/0,4кВ | 160 | 1 | 6/0,4 | 160 | 0.24 | 0.2365
|  | Пр-17 | КТПН 6/0,4кВ | 630 | 1 | 6/0,4 | 630 | 0.07 | 0.0673
|  |  | КТПН 6/0,4кВ | 630 | 2 | 6/0,4 | 630 | 0.08 | 0.0673
|  | Пр-18 | КТПН 6/0,4кВ | 400 | 1 | 6/0,4 | 400 | 0.13 | 0.13
|  |  | КТПН 6/0,4кВ | 400 | 2 | 6/0,4 | 400 | 0 | 0
|  | Пр-20 | КТПН 6/0,4кВ | 400 | 1 | 6/0,4 | 400 | 0.05 | 0.05
|  | 1550 | КТПН 6/0,4кВ | 160 | 1 | 6/0,4 | 160 | 0.11 | 0.032
|  |  | КТПН 6/0,4кВ | 250 | 2 | 6/0,4 | 250 | 0.12 | 0.0974
|  |  | КТПН 6/0,4кВ | 250 | 3 | 6/0,4 | 250 | 0.14 | 0.14
|  |  | КТПН 6/0,4кВ | 160 | 4 | 6/0,4 | 160 | 0 | 0
|  | 1551 | КТПН 6/0,4кВ | 400 | 1 | 6/0,4 | 400 | 0.115 | 0.0861
|  |  | КТПН 6/0,4кВ | 250 | 2 | 6/0,4 | 250 | 0.11 | 0.0974
|  | 1656 | КТПН 6/0,4кВ | 400 | 1 | 6/0,4 | 400 | 0.11 | 0.0974
|  |  | КТПН 6/0,4кВ | 160 | 2 | 6/0,4 | 160 | 0.11 | 0.0974
|  | 1571 | КТПН 6/0,4кВ | 630 | 1 | 6/0,4 | 630 | 0.12 | 0.0894
|  |  | КТПН 6/0,4кВ | 250 | 2 | 6/0,4 | 250 | 0 | 0
|  |  | КТПН 6/0,4кВ | 400 | 3 | 6/0,4 | 400 | 0.01 | 0.01
|  | ДНС-34 | КТПН 6/0,4кВ | 400 | 1 | 6/0,4 | 400 | 0.24 | 0.2365
|  |  | КТПН 6/0,4кВ | 100 | 2 | 6/0,4 | 100 | 0.24 | 0.2365
|  | 1588 | КТПН 6/0,4кВ | 630 | 1 | 6/0,4 | 630 | 0.1 | 0.0974
|  | 1587 | КТПН 6/0,4кВ | 630 | 1 | 6/0,4 | 630 | 0.24 | 0.2365
|  | 1582 | КТПН 6/0,4кВ | 250 | 1 | 6/0,4 | 250 | 0.11 | 0.0974
|  | 1572 | КТПН 6/0,4кВ | 400 | 1 | 6/0,4 | 400 | 0.11 | 0.0974
|  | 1537 | КТПН 6/0,4кВ | 400 | 1 | 6/0,4 | 400 | 0.11 | 0.0974
|  |  | КТПН 6/0,4кВ | 400 | 2 | 6/0,4 | 400 | 0.12 | 0.0894
|  | 2021 | КТПН 6/0,4кВ | 400 | 1 | 6/0,4 | 400 | 0.07 | 0.0673
|  |  | КТПН 6/0,4кВ | 250 | 2 | 6/0,4 | 250 | 0 | 0
|  | 886 | КТПН 6/0,4кВ | 400 | 2 | 6/0,4 | 400 | 0.11 | 0.08614
|  |  | КТПН 6/0,4кВ | 160 | 1 | 6/0,4 | 160 | 0.11 | 0.08614
|  | 2026 | КТПН 6/0,4кВ | 630 | 1 | 6/0,4 | 630 | 0 | 0
|  | 2030 | КТПН 6/0,4кВ | 400 | 1 | 6/0,4 | 400 | 0.9 | 0.81274
|  |  | КТПН 6/0,4кВ | 250 | 2 | 6/0,4 | 250 | 0.06 | 0.02884
|  | 1558 | КТПН 6/0,4кВ | 250 | 1 | 6/0,4 | 250 | 0 | 0
|  |  | КТПН 6/0,4кВ | 160 | 2 | 6/0,4 | 160 | 0.25 | 0.18354
|  |  | КТПН 6/0,4кВ | 160 | 3 | 6/0,4 | 160 | 0.11 | 0.08614
|  |  | КТПН 6/0,4кВ | 160 | 4 | 6/0,4 | 160 | 0.1 | 0.08614
|  | 1522 | КТПН 6/0,4кВ | 250 | 2 | 6/0,4 | 250 | 0.24 | 0.22524
|  |  | КТПН 6/0,4кВ | 250 | 1 | 6/0,4 | 250 | 0.12 | 0.08614
|  |  | КТПН 6/0,4кВ | 400 | 3 | 6/0,4 | 400 | 0.05 | 0.02884
|  | 1528 | КТПН 6/0,4кВ | 250 | 2 | 6/0,4 | 250 | 0 | 0
|  | 919 | КТПН 6/0,4кВ | 250 | 2 | 6/0,4 | 250 | 0.25 | 0.1948
|  |  | КТПН 6/0,4кВ | 160 | 1 | 6/0,4 | 160 | 0.24 | 0.2275
|  | 912 | КТПН 6/0,4кВ | 160 | 1 | 6/0,4 | 160 | 0.11 | 0.0974
|  |  | КТПН 6/0,4кВ | 250 | 2 | 6/0,4 | 250 | 0.11 | 0.0974
|  | 1533 | КТПН 6/0,4кВ | 400 | 1 | 6/0,4 | 400 | 0.12 | 0.0974
|  |  | КТПН 6/0,4кВ | 250 | 2 | 6/0,4 | 250 | 0.05 | 0.0401
|  | 884 | КТПН 6/0,4кВ | 400 | 1 | 6/0,4 | 400 | 0.05 | 0.0401
|  |  | КТПН 6/0,4кВ | 400 | 2 | 6/0,4 | 400 | 0.06 | 0.0281
|  | 898 | КТПН 6/0,4кВ | 250 | 1 | 6/0,4 | 250 | 0 | 0
|  |  | КТПН 6/0,4кВ | 400 | 2 | 6/0,4 | 400 | 0.12 | 0.0904
|  |  | КТПН 6/0,4кВ | 160 | 3 | 6/0,4 | 160 | 0.1525 | 0.14372
|  |  | КТПН 6/0,4кВ | 400 | 4 | 6/0,4 | 400 | 0.175 | 0.14372
|  | 1532 | КТПН 6/0,4кВ | 400 | 1 | 6/0,4 | 400 | 0.0025 | 0.0025
|  |  | КТПН 6/0,4кВ | 160 | 2 | 6/0,4 | 160 | 0.1525 | 0.14372
|  |  | КТПН 6/0,4кВ | 250 | 3 | 6/0,4 | 250 | 0.175 | 0.14372
|  | 906 | КТПН 6/0,4кВ | 160 | 1 | 6/0,4 | 160 | 0.061 | 0.05749
|  |  | КТПН 6/0,4кВ | 250 | 2 | 6/0,4 | 250 | 0.0025 | 0.0025
|  | 918 | КТПН 6/0,4кВ | 250 | 1 | 6/0,4 | 250 | 0.175 | 0.14372
|  |  | КТПН 6/0,4кВ | 250 | 2 | 6/0,4 | 250 | 0.061 | 0.04639
|  | 1543 | КТПН 6/0,4кВ | 250 | 1 | 6/0,4 | 250 | 0.0376 | 0.0376
|  |  | КТПН 6/0,4кВ | 400 | 2 | 6/0,4 | 400 | 0.112 | 0.091984
|  | 905 | КТПН 6/0,4кВ | 160 | 1 | 6/0,4 | 160 | 0.0376 | 0.0376
|  | 900 | КТПН 6/0,4кВ | 160 | 1 | 6/0,4 | 160 | 0.112 | 0.091984
|  | 888 | КТПН 6/0,4кВ | 400 | 1 | 6/0,4 | 400 | 0.061 | 0.05749
|  |  | КТПН 6/0,4кВ | 400 | 3 | 6/0,4 | 400 | 0.0376 | 0.0376
|  |  | КТПН 6/0,4кВ | 160 | 2 | 6/0,4 | 160 | 0.112 | 0.091984
|  |  | КТПН 6/0,4кВ | 160 | 4 | 6/0,4 | 160 | 0 | 0
| Лор-Еганское | 9 | КТПН-6/0,4кВ | 400 | 1 | 6/0,4 | 400 | 0.112 | 0.080984
|  | 2 | КТПН-6/0,4кВ | 400 | 1 | 6/0,4 | 400 | 0.061 | 0.05749
|  |  | КТПН-6/0,4кВ | 400 | 2 | 6/0,4 | 400 | 0.07 | 0.05749
|  | 3 | КТПН-6/0,4кВ | 400 | 1 | 6/0,4 | 400 | 0 | 0
|  |  | КТПН-6/0,4кВ | 250 | 2 | 6/0,4 | 250 | 0.175 | 0.13172
|  | 4 | КТПН-6/0,4кВ | 250 | 1 | 6/0,4 | 250 | 0.0376 | 0.01429
|  | 5 | КТПН-6/0,4кВ | 400 | 2 | 6/0,4 | 400 | 0.112 | 0.091984
|  |  | КТПН-6/0,4кВ | 400 | 1 | 6/0,4 | 400 | 0.061 | 0.05749
|  |  | КТПН-6/0,4кВ | 250 | 3 | 6/0,4 | 250 | 0.061 | 0.05749
|  | 6 | КТПН-6/0,4кВ | 400 | 1 | 6/0,4 | 400 | 0.0376 | 0.0376
|  |  | КТПН-6/0,4кВ | 400 | 2 | 6/0,4 | 400 | 0.112 | 0.091984
|  | 7 | КТПН-6/0,4кВ | 630 | 1 | 6/0,4 | 630 | 0.0025 | 0.0025
|  |  | КТПН-6/0,4кВ | 400 | 2 | 6/0,4 | 400 | 0.175 | 0.14372
|  | 8 | КТПН-6/0,4кВ | 400 | 1 | 6/0,4 | 400 | 0.112 | 0.091984
|  |  | КТПН-6/0,4кВ | 400 | 2 | 6/0,4 | 400 | 0.061 | 0.05749
|  | 10 | КТПН-6/0,4кВ | 400 | 1 | 6/0,4 | 400 | 0.061 | 0.05749
|  |  | КТПН-6/0,4кВ | 400 | 2 | 6/0,4 | 400 | 0.0376 | 0.0376
|  |  | КТПН-6/0,4кВ | 630 | 3 | 6/0,4 | 630 | 0.0976 | 0.091984
|  |  | КТПН-6/0,4кВ | 250 | 4 | 6/0,4 | 250 | 0.0976 | 0.091984
|  | 11 | КТПН-6/0,4кВ | 250 | 1 | 6/0,4 | 250 | 0.112 | 0.058684
|  |  | КТПН-6/0,4кВ | 400 | 2 | 6/0,4 | 400 | 0.07 | 0.04849
|  |  | КТПН-6/0,4кВ | 630 | 3 | 6/0,4 | 630 | 0.001 | 0.001
|  | 12 | КТПН-6/0,4кВ | 400 | 1 | 6/0,4 | 400 | 0.07 | 0.05749
|  |  | КТПН-6/0,4кВ | 400 | 2 | 6/0,4 | 400 | 0.0441 | 0.036219
|  | 13 | КТПН-6/0,4кВ | 250 | 1 | 6/0,4 | 250 | 0 | 0
|  | р-1008 | КТПН-6/0,4кВ | 160 | 1 | 6/0,4 | 160 | 0.0976 | 0.091984
|  | р-1016 | КТПН-6/0,4кВ | 160 | 1 | 6/0,4 | 160 | 0.112 | 0.091984
|  |  | КТПН-6/0,4кВ Унимо | 250 | 1 | 6/0,4 | 250 | 0.061 | 0.04849
|  |  | КТПН-6/0,4кВ Унимо | 250 | 2 | 6/0,4 | 250 | 0.07 | 0.05749
|  | 1 | КТПН-6/0,4кВ | 250 | 1 | 6/0,4 | 250 | 0.0006 | 0.0006
|  |  | КТПН-6/0,4кВ | 250 | 2 | 6/0,4 | 250 | 0.0976 | 0.091984
|  |  | КТПН-6/0,4кВ | 250 | 3 | 6/0,4 | 250 | 0.0976 | 0.091984
|  |  | КТПН-6/0,4кВ "Алтай-3" | 160 | 1 | 6/0,4 | 160 | 0.0976 | 0.091984
|  |  | КТПН-6/0,4кВ "Алтай-3" | 160 | 2 | 6/0,4 | 160 | 0.0625 | 0.0625
| Мало- Черногорское | 1 | КТПН-6/0,4кВ | 400 | 1 | 6/0,4 | 400 | 0.112 | 0.091984
|  |  | КТПН-6/0,4кВ | 630 | 2 | 6/0,4 | 630 | 0.0025 | 0.0025
|  |  | КТПН-6/0,4кВ | 400 | 3 | 6/0,4 | 400 | 0.175 | 0.14372
|  |  | КТПН-6/0,4кВ | 400 | 4 | 6/0,4 | 400 | 0.112 | 0.091984
|  | 2 | КТПН-6/0,4кВ | 400 | 1 | 6/0,4 | 400 | 0.0376 | 0.0376
|  |  | КТПН-6/0,4кВ | 160 | 3 | 6/0,4 | 160 | 0.112 | 0.091984
|  |  | КТПН-6/0,4кВ | 250 | 2 | 6/0,4 | 250 | 0.0025 | 0.0025
|  |  | КТПН-6/0,4кВ | 250 | 4 | 6/0,4 | 250 | 0.094 | 0.094
|  | 3 | КТПН-6/0,4кВ | 400 | 1 | 6/0,4 | 400 | 0.28 | 0.21496
|  |  | КТПН-6/0,4кВ | 400 | 2 | 6/0,4 | 400 | 0.07 | 0.05749
|  |  | КТПН-6/0,4кВ | 250 |  | 6/0,4 | 250 | 0.024 | 0.024
|  | 4 | КТПН-6/0,4кВ | 400 | 1 | 6/0,4 | 400 | 0.0376 | 0.0376
|  |  | КТПН-6/0,4кВ | 160 | 2 | 6/0,4 | 160 | 0.0976 | 0.091984
|  | 4Б | КТПН-6/0,4кВ | 400 | 3 | 6/0,4 | 400 | 0.0625 | 0.0625
|  | 5 | КТПН-6/0,4кВ | 400 | 1 | 6/0,4 | 400 | 0.175 | 0.14372
|  |  | КТПН-6/0,4кВ | 400 | 2 | 6/0,4 | 400 | 0.0376 | 0.0376
|  |  | КТПН-6/0,4кВ | 400 | 3 | 6/0,4 | 400 | 0.0625 | 0.0625
|  | 6 | КТПН-6/0,4кВ | 400 | 1 | 6/0,4 | 400 | 0.175 | 0.14372
|  |  | КТПН-6/0,4кВ | 630 | 2 | 6/0,4 | 630 | 0.112 | 0.091984
|  | 7 | КТПН-6/0,4кВ | 250 | 1 | 6/0,4 | 250 | 0.061 | 0.05749
|  |  | КТПН-6/0,4кВ | 400 | 2 | 6/0,4 | 400 | 0.061 | 0.05749
|  |  | КТПН-6/0,4кВ | 400 | 3 | 6/0,4 | 400 | 0.0025 | 0.0025
|  | 8 | КТПН-6/0,4кВ | 400 | 1 | 6/0,4 | 400 | 0.175 | 0.14372
|  |  | КТПН-6/0,4кВ | 400 | 2 | 6/0,4 | 400 | 0.0976 | 0.091984
|  |  | КТПН-6/0,4кВ | 160 | 3 | 6/0,4 | 160 | 0.0976 | 0.086984
|  | 9аб | КТПН-6/0,4кВ | 400 | 1 | 6/0,4 | 400 | 0.0625 | 0.0625
|  |  | КТПН-6/0,4кВ | 250 | 2 | 6/0,4 | 250 | 0.175 | 0.14372
|  | 9в | КТПН-6/0,4кВ | 400 | 1 | 6/0,4 | 400 | 0.061 | 0.05749
|  |  | КТПН-6/0,4кВ | 160 | 2 | 6/0,4 | 160 | 0.0376 | 0.0376
1 |  | 9Г | КТПН-6/0,4кВ | 250 | 3 | 6/0,4 | 250 | 0.0976 | 0.091984
|  |  | КТПН-6/0,4кВ | 400 | 4 | 6/0,4 | 400 | 0.0976 | 0.091984
|  | 10 | КТПН-6/0,4кВ | 400 | 1 | 6/0,4 | 400 | 0.0976 | 0.091984
|  |  | КТПН-6/0,4кВ | 400 | 2 | 6/0,4 | 400 | 0.0976 | 0.091984
|  | 11 | КТПН-6/0,4кВ | 400 | 1 | 6/0,4 | 400 | 0.0625 | 0.0625
|  | 12 | КТПН-6/0,4кВ | 250 | 1 | 6/0,4 | 250 | 0.1525 | 0.13572
|  | 14 | КТПН-6/0,4кВ | 400 | 1 | 6/0,4 | 400 | 0.175 | 0.14372
|  |  | КТПН-6/0,4кВ | 250 | 2 | 6/0,4 | 250 | 0.112 | 0.091984
|  | 15 | КТПН-6/0,4кВ | 630 | 1 | 6/0,4 | 630 | 0.0376 | 0.0376
|  | 22 | КТПН-6/0,4кВ | 400 | 1 | 6/0,4 | 400 | 0.0625 | 0.0625
|  | 23 | КТПН-6/0,4кВ | 160 | 1 | 6/0,4 | 160 | 0.1525 | 0.14372
|  | 25 | КТПН-6/0,4кВ | 400 | 1 | 6/0,4 | 400 | 0.1525 | 0.14372
|  |  | КТПН-6/0,4кВ | 250 | 2 | 6/0,4 | 250 | 0.1525 | 0.14372
|  | 30 | КТПН-6/0,4кВ | 400 | 1 | 6/0,4 | 400 | 0.175 | 0.14372
|  |  | КТПН-6/0,4кВ | 160 | 2 | 6/0,4 | 160 | 0.0976 | 0.091984
|  | 31 | КТПН-6/0,4кВ | 400 | 1 | 6/0,4 | 400 | 0.0976 | 0.091984
|  |  | КТПН-6/0,4кВ | 400 | 2 | 6/0,4 | 400 | 0.112 | 0.091984
|  | 33 | КТПН-6/0,4кВ | 400 | 1 | 6/0,4 | 400 | 0.07 | 0.05749
|  |  | КТПН-6/0,4кВ | 250 | 2 | 6/0,4 | 250 | 0 | 0
|  | 34 | КТПН-6/0,4кВ | 250 | 1 | 6/0,4 | 250 | 0.175 | 0.13472
|  |  | КТПН-6/0,4кВ | 160 | 2 | 6/0,4 | 160 | 0.061 | 0.05749
|  |  | КТПН-6/0,4кВ | 400 | 3 | 6/0,4 | 400 | 0.0025 | 0.0025
|  |  | КТПН-6/0,4кВ | 250 | 4 | 6/0,4 | 250 | 0.175 | 0.14372
|  |  | КТПН-6/0,4кВ "База ЧЭ" | 100 | 1 | 6/0,4 | 100 | 0.112 | 0.091984
| Ван- Еганское | Р-111 | КТПН-6/0,4кВ | 160 | 1 | 6/0,4 | 160 | 0.0025 | 0.0025
|  | Солевой узел | КТПН-6/0,4кВ | 400 | 1 | 6/0,4 | 400 | 0.175 | 0.14372
|  | 1 | КТПН-6/0,4кВ | 630 |  | 6/0,4 | 630 | 0.0006 | 0.0006
|  | 2 | КТПН-6/0,4кВ | 250 | 2 | 6/0,4 | 250 | 0.112 | 0.091984
|  |  | КТПН-6/0,4кВ | 630 | 3 | 6/0,4 | 630 | 0.0006 | 0.0006
|  | 3б | КТПН-6/0,4кВ | 1000 | 6 | 6/0,4 | 1000 | 0.0976 | 0.091984
|  | 3с | КТПН-6/0,4кВ | 400 | 3 | 6/0,4 | 400 | 0.112 | 0.091984
|  | 4 | КТПН-6/0,4кВ |  | 2 | 6/0,4 |  | 0.0376 | 0.0376
|  |  | КТПН-6/0,4кВ |  | 3 | 6/0,4 |  | 0.112 | 0.091984
|  | 5 | КТПН-6/0,4кВ | 400 | 2 | 6/0,4 | 400 | 0.0376 | 0.0376
|  |  | КТПН-6/0,4кВ | 250 | 3 | 6/0,4 | 250 | 0.0625 | 0.0625
|  |  | КТПН-6/0,4кВ | 160 | 4 | 6/0,4 | 160 | 0.175 | 0.14372
|  | 7 | КТПН-6/0,4кВ | 400 | 2 | 6/0,4 | 400 | 0.0376 | 0.0376
|  |  | КТПН-6/0,4кВ | 400 | 3 | 6/0,4 | 400 | 0.0976 | 0.091984
|  |  | КТПН-6/0,4кВ | 400 | 4 | 6/0,4 | 400 | 0.0976 | 0.091984
|  |  | КТПН-6/0,4кВ | 400 | 5 | 6/0,4 | 400 | 0.0976 | 0.091984
|  | 9 | КТПН-6/0,4кВ | 63 | 2 | 6/0,4 | 63 | 0.112 | 0.091984
|  | 10б | КТПН-6/0,4кВ | 400 | 2 | 6/0,4 | 400 | 0.0006 | 0.0006
|  |  | КТПН-6/0,4кВ | 160 | 3 | 6/0,4 | 160 | 0.112 | 0.082432
|  | 10с | КТПН-6/0,4кВ | 400 | 2 | 6/0,4 | 400 | 0.0376 | 0.0376
|  |  | КТПН-6/0,4кВ | 400 | 4 | 6/0,4 | 400 | 0.0625 | 0.0625
|  |  | КТПН-6/0,4кВ | 160 | 5 | 6/0,4 | 160 | 0.1525 | 0.13832
|  | р-111 | КТПН-6/0,4кВ | 160 | 1 | 6/0,4 | 160 | 0.175 | 0.13832
|  | 36 | КТПН-6/0,4кВ | 400 | 1 | 6/0,4 | 400 | 0.0625 | 0.0625
|  |  | КТПН-6/0,4кВ | 400 | 2 | 6/0,4 | 400 | 0.175 | 0.13832
|  |  | КТПН-6/0,4кВ | 250 | 3 | 6/0,4 | 250 | 0.0376 | 0.0376
|  | 37 | КТПН-6/0,4кВ | 250 | 2 | 6/0,4 | 250 | 0.0625 | 0.0625
|  |  | КТПН-6/0,4кВ | 400 | 3 | 6/0,4 | 400 | 0.1525 | 0.12373
|  | 40б | КТПН-6/0,4кВ | 1000 | 1 | 6/0,4 | 1000 | 0.1525 | 0.14372
|  | 64 | КТПН-6/0,4кВ | 400 | 1 | 6/0,4 | 400 | 0.175 | 0.14372
|  |  | КТПН-6/0,4кВ | 400 | 2 | 6/0,4 | 400 | 0.0025 | 0.0025
|  |  | КТПН-6/0,4кВ | 1000 | 3 | 6/0,4 | 1000 | 0.094 | 0.094
|  | 64р | КТПН-6/0,4кВ | 100 | 3 | 6/0,4 | 100 | 0.244 | 0.22996
|  |  | КТПН-6/0,4кВ | 400 | 4 | 6/0,4 | 400 | 0.28 | 0.22996
|  | 22б | КТПН-6/0,4кВ | 630 | 2 | 6/0,4 | 630 | 0.0625 | 0.0625
| Ай- Еганское | 6 | КТПН-6/0,4кВ | 160 | 1 | 6/0,4 | 160 | 0.175 | 0.14372
|  | 8 | КТПН-6/0,4кВ | 160 | 1 | 6/0,4 | 160 | 0.0376 | 0.0376
|  | 10 | КТПН-6/0,4кВ | 400 | 1 | 6/0,4 | 400 | 0.004 | 0.004
|  | 15 | КТПН-6/0,4кВ | 160 | 2 | 6/0,4 | 160 | 0.28 | 0.22996
|  |  | КТПН-6/0,4кВ | 250 | 1 | 6/0,4 | 250 | 0 | 0
|  | 18 | КТПН-6/0,4кВ | 250 | 1 | 6/0,4 | 250 | 0.175 | 0.14372
|  | 21 | КТПН-6/0,4кВ | 160 | 1 | 6/0,4 | 160 | 0.0625 | 0.0625
|  | 22 | КТПН-6/0,4кВ | 160 | 1 | 6/0,4 | 160 | 0.175 | 0.14372
|  | 23 | КТПН-6/0,4кВ | 160 | 2 | 6/0,4 | 160 | 0.061 | 0.05749
|  | 24 | КТПН-6/0,4кВ | 250 | 1 | 6/0,4 | 250 | 0.0025 | 0.0025
|  | 27 | КТПН-6/0,4кВ | 160 | 1 | 6/0,4 | 160 | 0.1525 | 0.14372
|  | 28 | КТПН-6/0,4кВ | 250 | 1 | 6/0,4 | 250 | 0.175 | 0.14372
|  |  | КТПН-6/0,4кВ | 400 | 2 | 6/0,4 | 400 | 0.112 | 0.091984
|  | 29 | КТПН-6/0,4кВ | 250 | 3 | 6/0,4 | 250 | 0.061 | 0.05749
|  | 31 | КТПН-6/0,4кВ | 160 | 1 | 6/0,4 | 160 | 0.061 | 0.05749
|  | 32 | КТПН-6/0,4кВ | 250 | 1 | 6/0,4 | 250 | 0.061 | 0.05749
|  |  | КТПН-6/0,4кВ | 250 | 2 | 6/0,4 | 250 | 0.0376 | 0.0376
|  | р-272 | КТПН-6/0,4кВ | 160 | 1 | 6/0,4 | 160 | 0.0976 | 0.091984
|  | КНС | КТП-6/0,4кВ "КНС АЕ" | 2х400 | 1 | 6/0,4 | 2х400 | 0.0976 | 0.091984
|  | ДНС | КТП-6/0,4кВ "ДНС АЕ" | 2х630 | 1 | 6/0,4 | 2х630 | 0.112 | 0.091984
|  | 272р | КТПН-6/0,4кВ | 160 | 1 | 6/0,4 | 160 | 0.0025 | 0.0025
|  |  | КТПН-6/0,4кВ Котельная | 2х630 |  | 6/0,4 | 2х630 | 0.028 | 0.02152
|  |  | КТПН-6/0,4кВ КНС | 2х630 |  | 6/0,4 | 2х630 | 0.028 | 0.02152
|  |  | КТПН-6/0,4кВ ЗРУ КНС-1 | 2х630 |  | 6/0,4 | 2х630 | 0.028 | 0.02152
|  | 1 | КТПН-6/0,4кВ | 160 | 1 | 6/0,4 | 160 | 0.0304 | 0.02152
|  |  | КТПН-6/0,4кВ | 400 | 2 | 6/0,4 | 400 | 0.042 | 0.024136
|  |  | КТПН-6/0,4кВ | 400 | 3 | 6/0,4 | 400 | 0 | 0
|  |  | КТПН-6/0,4кВ | 400 | 4 | 6/0,4 | 400 | 0.2 | 0.1384
|  |  | КТПН-6/0,4кВ | 400 | 5 | 6/0,4 | 400 | 0.178 | 0.1696
|  | 2 | КТПН-6/0,4кВ | 400 | 1 | 6/0,4 | 400 | 0.028 | 0.02152
|  |  | КТПН-6/0,4кВ | 400 | 2 | 6/0,4 | 400 | 0 | 0
|  |  | КТПН-6/0,4кВ | 250 | 3 | 6/0,4 | 250 | 0.064 | 0.034432
|  |  | КТПН-6/0,4кВ | 400 | 4 | 6/0,4 | 400 | 0 | 0
|  |  | КТПН-6/0,4кВ | 400 | 5 | 6/0,4 | 400 | 0.01 | 0
|  |  | КТПН-6/0,4кВ | 400 | 6 | 6/0,4 | 400 | 0 | 0
|  |  | КТПН-6/0,4кВ | 400 | 7 | 6/0,4 | 400 | 0 | 0
|  |  | КТПН-6/0,4кВ | 400 | 8 | 6/0,4 | 400 | 0.07 | 0.0538
|  | 3 | КТПН-6/0,4кВ | 400 | 1 | 6/0,4 | 400 | 0.07 | 0.0538
|  |  | КТПН-6/0,4кВ | 400 | 2 | 6/0,4 | 400 | 0.1 | 0.0538
|  | 4 | КТПН-6/0,4кВ | 400 | 1 | 6/0,4 | 400 | 0.04 | 0.00304
|  |  | КТПН-6/0,4кВ | 400 | 2 | 6/0,4 | 400 | 0.04 | 0.01476
|  | 5 | КТПН-6/0,4кВ | 160 | 1 | 6/0,4 | 160 | 0 | 0
|  | 6 | КТПН-6/0,4кВ | 400 | 1 | 6/0,4 | 400 | 0.112 | 0.07954
|  |  | КТПН-6/0,4кВ | 400 | 2 | 6/0,4 | 400 | 0.16 | 0.08608
|  | 7 | КТПН-6/0,4кВ | 400 | 1 | 6/0,4 | 400 | 0 | 0
|  |  | КТПН-6/0,4кВ | 400 | 2 | 6/0,4 | 400 | 0.0436 | 0.04228
|  | 8 | КТПН-6/0,4кВ | 400 | 1 | 6/0,4 | 400 | 0 | 0
|  |  | КТПН-6/0,4кВ | 400 | 2 | 6/0,4 | 400 | 0.06 | 0.00148
|  |  | КТПН-6/0,4кВ | 250 | 3 | 6/0,4 | 250 | 0 | 0
|  | 10 | КТПН-6/0,4кВ | 400 | 2 | 6/0,4 | 400 | 0.07 | 0.03328
|  |  | КТПН-6/0,4кВ | 400 | 1 | 6/0,4 | 400 | 0 | 0
|  |  | КТПН-6/0,4кВ | 250 | 3 | 6/0,4 | 250 | 0 | 0
|  | 11 | КТПН-6/0,4кВ | 400 | 1 | 6/0,4 | 400 | 0.02 | 0
|  |  | КТПН-6/0,4кВ | 400 | 2 | 6/0,4 | 400 | 0 | 0
|  |  | КТПН-6/0,4кВ | 400 | 3 | 6/0,4 | 400 | 0 | 0
|  |  | КТПН-6/0,4кВ | 160 | 4 | 6/0,4 | 160 | 0.092 | 0.043336
|  | 14 | КТПН-6/0,4кВ | 250 | 1 | 6/0,4 | 250 | 0.03 | 0.00844
|  |  | КТПН-6/0,4кВ | 250 | 2 | 6/0,4 | 250 | 0 | 0
|  |  | КТПН-6/0,4кВ | 400 | 3 | 6/0,4 | 400 | 0.212 | 0.20228
|  | 17 | КТПН-6/0,4кВ | 400 | 1 | 6/0,4 | 400 | 0 | 0
|  |  | КТПН-6/0,4кВ | 630 | 2 | 6/0,4 | 630 | 0.15 | 0.073
|  | 19 | КТПН-6/0,4кВ | 160 | 2 | 6/0,4 | 160 | 0.034 | 0.02764
|  |  | КТПН-6/0,4кВ | 250 | 1 | 6/0,4 | 250 | 0.07 | 0.01456
|  | 22 | КТПН-6/0,4кВ | 250 | 2 | 6/0,4 | 250 | 0.04 | 0.00304
|  | 27 | КТПН-6/0,4кВ | 400 | 3 | 6/0,4 | 400 | 0.005 | 0
|  |  | КТПН-6/0,4кВ Телеком | 40 | 1 | 6/0,4 | 40 | 0 | 0
|  |  | КТПН-6/0,4кВ УНИМО | 250 | 2 | 6/0,4 | 250 | 0.06 | 0
|  |  | КТПН-6/0,4кВ УНИМО | 250 | 1 | 6/0,4 | 250 | 0.03 | 0.00844
| Гун Еганское | 10б | КТПН-6/0,4кВ | 400 | 4 | 6/0,4 | 400 | 0 | 0
|  | 6 | КТПН-6/0,4кВ | 250 | 1 | 6/0,4 | 250 | 0.15 | 0.073
|  |  | КТПН-6/0,4кВ | 400 | 2 | 6/0,4 | 400 | 0.07 | 0.04228
|  | 3 | КТПН-6/0,4кВ | 400 | 3 | 6/0,4 | 400 | 0.004 | 0.004
|  |  | КТПН-6/0,4кВ | 400 | 1 | 6/0,4 | 400 | 0.02 | 0
|  |  | КТПН-6/0,4кВ | 400 | 2 | 6/0,4 | 400 | 0 | 0
|  |  | КТПН-6/0,4кВ | 400 | 4 | 6/0,4 | 400 | 0.06 | 0.00148
|  |  | КТПН-6/0,4кВ | 400 | 5 | 6/0,4 | 400 | 0 | 0
|  |  | КТПН-6/0,4кВ | 400 | 6 | 6/0,4 | 400 | 0.016 | 0.016
|  |  | КТПН-6/0,4кВ | 400 | 7 | 6/0,4 | 400 | 0 | 0
|  | 2 | КТПН-6/0,4кВ | 250 | 2 | 6/0,4 | 250 | 0 | 0
|  | 9 | КТПН-6/0,4кВ | 400 | 1 | 6/0,4 | 400 | 0.08 | 0
|  | 8 | КТПН-6/0,4кВ | 400 | 3 | 6/0,4 | 400 | 0.04 | 0.00304
|  | 2 | КТПН-6/0,4кВ | 250 | 1 | 6/0,4 | 250 | 0 | 0
|  | 13 | КТПН-6/0,4кВ | 250 | 1 | 6/0,4 | 250 | 0.1 | 0.0538
|  | 4 | КТПН-6/0,4кВ | 400 | 1 | 6/0,4 | 400 | 0 | 0
|  | 11 | КТПН-6/0,4кВ | 400 | 1 | 6/0,4 | 400 | 0.02 | 0
|  |  | КТПН-6/0,4кВ | 400 | 2 | 6/0,4 | 400 | 0 | 0
|  |  | КТПН-6/0,4кВ | 250 | 3 | 6/0,4 | 250 | 0.008 | 0
|  | 12 | КТПН-6/0,4кВ | 250 | 1 | 6/0,4 | 250 | 0.003 | 0.003
|  |  | КТПН-6/0,4кВ | 160 | 2 | 6/0,4 | 160 | 0.028 | 0.028
|  | 12в | КТПН-6/0,4кВ | 400 | 3 | 6/0,4 | 400 | 0 | 0
|  |  | КТПН-6/0,4кВ | 160 | 4 | 6/0,4 | 160 | 0 | 0
|  | 13 | КТПН-6/0,4кВ | 250 | 1 | 6/0,4 | 250 | 0.07 | 0.04228
|  | 14 | КТПН-6/0,4кВ | 400 | 1 | 6/0,4 | 400 | 0.1396 | 0.1396
|  |  | КТПН-6/0,4кВ | 160 | 2 | 6/0,4 | 160 | 0.068 | 0.039664
|  |  | КТПН-6/0,4кВ | 160 | 3 | 6/0,4 | 160 | 0.112 | 0.112
|  | 16 | КТПН-6/0,4кВ | 160 | 1 | 6/0,4 | 160 | 0.16 | 0.08608
|  | 22 | КТПН-6/0,4кВ | 400 | 3 | 6/0,4 | 400 | 0 | 0
|  |  | КТПН-6/0,4кВ | 630 | 2 | 6/0,4 | 630 | 0 | 0
|  | р231 | КТПН-6/0,4кВ | 160 | 1 | 6/0,4 | 160 | 0.1 | 0.0538
|  | 5 | КТПН-6/0,4кВ | 400 | 1 | 6/0,4 | 400 | 0.065 | 0.03574
|  |  | КТПН-6/0,4кВ | 400 | 2 | 6/0,4 | 400 | 0.028 | 0.02152
|  |  | КТПН-6/0,4кВ | 400 | 3 | 6/0,4 | 400 | 0.0232 | 0.02152
|  | 7 | КТПН-6/0,4кВ | 250 | 1 | 6/0,4 | 250 | 0 | 0
|  | 8 | КТПН-6/0,4кВ | 400 | 3 | 6/0,4 | 400 | 0.1 | 0.0076
|  | 10а | КТПН-6/0,4кВ | 400 | 1 | 6/0,4 | 400 | 0.065 | 0.03574
|  |  | КТПН-6/0,4кВ | 250 | 2 | 6/0,4 | 250 | 0.04 | 0.02152
|  |  | КТПН-6/0,4кВ | 250 | 3 | 6/0,4 | 250 | 0.004 | 0.004
|  |  | КТПН-6/0,4кВ Унимо | 63 | 1 | 6/0,4 | 63 | 0.08 | 0.05536
|  |  | КТПН-6/0,4кВ ДНС | 2х630 |  | 6/0,4 | 2х630 | 0.19 | 0.19
|  |  | КТПН-6/0,4кВ КНС | 2х400 |  | 6/0,4 | 2х400 | 0 | 0
| Никольское | Р702 | КТПН-6/0,4кВ | 250 | 1 | 6/0,4 | 250 | 0.16 | 0.08608
|  | 9 | КТПН-6/0,4кВ | 400 | 1 | 6/0,4 | 400 | 0 | 0
|  |  | КТПН-6/0,4кВ | 400 | 2 | 6/0,4 | 400 | 0.058 | 0.058
|  |  | КТПН-6/0,4кВ ДНС | 2х630 |  | 6/0,4 | 2х630 | 0.09 | 0.04072
| Н-Молодежное | 25 | КТПН-6/0,4кВ | 160 | 1 | 6/0,4 | 160 | 0 | 0
|  | 26 | КТПН-6/0,4кВ | 400 | 1 | 6/0,4 | 400 | 0.05 | 0
|  | 27 | КТПН-6/0,4кВ | 250 | 1 | 6/0,4 | 250 | 0 | 0
|  | 28 | КТПН-6/0,4кВ | 160 | 1 | 6/0,4 | 160 | 0.0448 | 0.04228
|  | 31 | КТПН-6/0,4кВ | 250 | 1 | 6/0,4 | 250 | 0.064 | 0.034432
|  |  | КТПН-6/0,4кВ | 250 | 2 | 6/0,4 | 250 | 0 | 0
|  | 32 | КТПН-6/0,4кВ | 250 | 1 | 6/0,4 | 250 | 0.052 | 0.0292
|  | 33 | КТПН-6/0,4кВ | 160 | 1 | 6/0,4 | 160 | 0.07 | 0.04228
|  | 36 | КТПН-6/0,4кВ | 250 | 1 | 6/0,4 | 250 | 0.04 | 0.02152
|  |  | КТПН-6/0,4кВ | 250 | 2 | 6/0,4 | 250 | 0 | 0
|  | 37 | КТПН-6/0,4кВ | 160 | 1 | 6/0,4 | 160 | 0.07 | 0.03328
|  | 45 | КТПН-6/0,4кВ | 250 | 1 | 6/0,4 | 250 | 0 | 0
|  | 52 | КТПН-6/0,4кВ | 250 | 1 | 6/0,4 | 250 | 0.07 | 0.04228
|  | 53 | КТПН-6/0,4кВ | 160 | 1 | 6/0,4 | 160 | 0 | 0
|  |  | КТПН-6/0,4кВ | 250 | 2 | 6/0,4 | 250 | 0.004 | 0.004
|  |  | КТПН-6/0,4кВ | 160 | 1 | 6/0,4 | 160 | 0.03 | 0
|  | 17 | КТПН-6/0,4кВ | 250 | 1 | 6/0,4 | 250 | 0 | 0
|  |  | КТПН-6/0,4кВ КНС | 2х400 |  | 6/0,4 | 2х400 | 0.1 | 0.0538
|  |  | КТПН-6/0,4кВ ДНС | 2х630 |  | 6/0,4 | 2х630 | 0 | 0
| Самотлорское | 1525 | КТПН-6/0,4кВ | 160 | 1 | 6/0,4 | 160 | 0 | 0
|  |  | КТПН-6/0,4кВ | 400 | 2 | 6/0,4 | 400 | 0.07 | 0.04228
|  | 1548 | КТПН-6/0,4кВ | 400 | 1 | 6/0,4 | 400 | 0 | 0
|  | 1556 | КТПН-6/0,4кВ | 630 | 1 | 6/0,4 | 630 | 0 | 0
|  |  | КТПН-6/0,4кВ | 400 | 2 | 6/0,4 | 400 | 0.06 | 0.00148
|  | 1662 | КТПН-6/0,4кВ | 400 | 1 | 6/0,4 | 400 | 0.04 | 0.030508
|  |  | КТПН-6/0,4кВ | 400 | 2 | 6/0,4 | 400 | 0 | 0
|  |  | КТПН-6/0,4кВ | 160 | 3 | 6/0,4 | 160 | 0.08 | 0
|  | 1663 | КТПН-6/0,4кВ | 400 | 1 | 6/0,4 | 400 | 0 | 0
|  | 1570а | КТПН-6/0,4кВ | 400 | 1 | 6/0,4 | 400 | 0.04 | 0.02152
|  |  | КТПН-6/0,4кВ | 400 | 2 | 6/0,4 | 400 | 0 | 0
|  | 1570б | КТПН-6/0,4кВ | 400 | 1 | 6/0,4 | 400 | 0.04 | 0.02152
|  |  | КТПН-6/0,4кВ | 160 | 2 | 6/0,4 | 160 | 0.023 | 0.00069
|  | 1658 | КТПН-6/0,4кВ | 250 | 1 | 6/0,4 | 250 | 0.064 | 0.064
|  |  | КТПН-6/0,4кВ | 160 | 2 | 6/0,4 | 160 | 0.015 | 0.015
|  | 1592 | КТПН-6/0,4кВ | 250 | 1 | 6/0,4 | 250 | 0 | 0
|  | 1562 | КТПН-6/0,4кВ | 400 | 1 | 6/0,4 | 400 | 0.07 | 0.04228
|  |  | КТПН-6/0,4кВ | 160 | 1 | 6/0,4 | 160 | 0.046 | 0.046
|  | 904 | КТПН-6/0,4кВ | 400 | 1 | 6/0,4 | 400 | 0.065 | 0.03574
|  | 2140 | КТПН-6/0,4кВ | 400 | 2 | 6/0,4 | 400 | 0.025 | 0.0019
|  | 1584 | КТПН-6/0,4кВ | 400 | 1 | 6/0,4 | 400 | 0 | 0
|  |  | КТПН-6/0,4кВ | 250 | 2 | 6/0,4 | 250 | 0 | 0
|  | 1549 | КТПН-6/0,4кВ | 250 | 1 | 6/0,4 | 250 | 0.11 | 0.02068
|  | 1542 | КТПН-6/0,4кВ | 630 | 1 | 6/0,4 | 630 | 0 | 0
|  | 2140 | КТПН-6/0,4кВ | 250 | 1 | 6/0,4 | 250 | 0.13 | 0
|  | 1536а | КТПН-6/0,4кВ | 250 | 1 | 6/0,4 | 250 | 0 | 0
|  | 1579 | КТПН-6/0,4кВ | 630 | 1 | 6/0,4 | 630 | 0.2 | 0.1076
|  |  | КТПН-6/0,4кВ | 250 | 2 | 6/0,4 | 250 | 0.1 | 0.0538
|  | 1555 | КТПН-6/0,4кВ | 400 | 1 | 6/0,4 | 400 | 0 | 0
|  | 1569 | КТПН-6/0,4кВ | 400 | 1 | 6/0,4 | 400 | 0 | 0
|  | 1586 | КТПН-6/0,4кВ | 250 | 1 | 6/0,4 | 250 | 0.2 | 0.1076
|  | 1586 | КТПН-6/0,4кВ | 160 | 2 | 6/0,4 | 160 | 0.09 | 0.04072
|  | 1557а | КТПН-6/0,4кВ | 400 | 1 | 6/0,4 | 400 | 0.04 | 0.00304
|  | 1578 | КТПН-6/0,4кВ | 400 | 1 | 6/0,4 | 400 | 0 | 0
|  |  | КТПН-6/0,4кВ | 630 | 2 | 6/0,4 | 630 | 0.1 | 0.0076
|  |  | КТПН-6/0,4кВ | 400 | 3 | 6/0,4 | 400 | 0 | 0
|  | 1646 | КТПН-6/0,4кВ | 400 | 1 | 6/0,4 | 400 | 0.022 | 0.00148
|  |  | КТПН-6/0,4кВ | 400 | 2 | 6/0,4 | 400 | 0.06 | 0.00148
|  | 1647 | КТПН-6/0,4кВ | 250 | 1 | 6/0,4 | 250 | 0.028 | 0.028
|  |  | КТПН-6/0,4кВ | 250 | 2 | 6/0,4 | 250 | 0.08 | 0.08
|  | 1599а | КТПН-6/0,4кВ | 250 | 1 | 6/0,4 | 250 | 0.2 | 0.1274
|  | 1603 | КТПН-6/0,4кВ | 400 | 1 | 6/0,4 | 400 | 0 | 0
|  | 2135 | КТПН-6/0,4кВ | 250 | 1 | 6/0,4 | 250 | 0 | 0
|  |  | КТПН-6/0,4кВ | 400 | 2 | 6/0,4 | 400 | 0.172 | 0.1384
|  | 1529 | КТПН-6/0,4кВ | 630 | 2 | 6/0,4 | 630 | 0.022 | 0.00148
|  |  | КТПН-6/0,4кВ | 250 | 1 | 6/0,4 | 250 | 0 | 0
|  | КНС-32 | КТПН-6/0,4кВ | 2х630 |  | 6/0,4 | 2х630 | 0.13 | 0.04684
|  | 915 | КТПН-6/0,4кВ | 160 | 1 | 6/0,4 | 160 | 0.094 | 0.09304
|  | 1530 | КТПН-6/0,4кВ | 160 | 2 | 6/0,4 | 160 | 0 | 0
|  |  | КТПН-6/0,4кВ | 400 | 1 | 6/0,4 | 400 | 0.04 | 0
|  | 916а | КТПН-6/0,4кВ | 250 | 1 | 6/0,4 | 250 | 0.082 | 0.06688
|  | 1660 | КТПН-6/0,4кВ | 250 | 1 | 6/0,4 | 250 | 0.11 | 0.06688
|  |  | КТПН-6/0,4кВ | 160 | 2 | 6/0,4 | 160 | 0.023 | 0.01068
|  | 1661 | КТПН-6/0,4кВ | 400 | 1 | 6/0,4 | 400 | 0 | 0
|  |  | КТПН-6/0,4кВ | 400 | 2 | 6/0,4 | 400 | 0.07 | 0.00926
|  |  | КТПН-6/0,4кВ | 400 | 3 | 6/0,4 | 400 | 0.015 | 0.002
|  | 1524 | КТПН-6/0,4кВ | 250 | 1 | 6/0,4 | 250 | 0 | 0
|  | ДНС-32 | КТПН-6/0,4кВ | 2х1600 |  | 6/0,4 | 2х1600 | 0.0448 | 0.04228
|  | КНС-32 | КТПН-6/0,4кВ | 2х400 |  | 6/0,4 | 2х400 | 0 | 0
|  | 1660 | КТПН-6/0,4кВ | 160 | 2 | 6/0,4 | 160 | 0.13 | 0.04684
|  | 1649 | КТПН-6/0,4кВ | 400 | 1 | 6/0,4 | 400 | 0.07 | 0.03328
|  | 1650 | КТПН-6/0,4кВ | 160 | 1 | 6/0,4 | 160 | 0.035 | 0
|  |  | КТПН-6/0,4кВ | 400 | 2 | 6/0,4 | 400 | 0.028 | 0.028
|  | 1651 | КТПН-6/0,4кВ | 630 | 2 | 6/0,4 | 630 | 0 | 0
|  | 1577 | КТПН-6/0,4кВ | 250 | 1 | 6/0,4 | 250 | 0.05 | 0
|  |  | КТПН-6/0,4кВ | 400 | 2 | 6/0,4 | 400 | 0.076 | 0.07384
|  |  | КТПН-6/0,4кВ | 400 | 3 | 6/0,4 | 400 | 0.038764 | 0.038764
|  | 904 | КТПН-6/0,4кВ | 630 | 1 | 6/0,4 | 630 | 0.003276 | 0
|  | 910 | КТПН-6/0,4кВ | 250 | 1 | 6/0,4 | 250 | 0.001008 | 0
|  | 1654 | КТПН-6/0,4кВ | 250 | 1 | 6/0,4 | 250 | 0 | 0
|  |  | КТПН-6/0,4кВ | 400 | 2 | 6/0,4 | 400 | 0 | 0
|  | 1653 | КТПН-6/0,4кВ | 160 | 1 | 6/0,4 | 160 | 0.032 | 0
|  | 1655 | КТПН-6/0,4кВ | 400 | 1 | 6/0,4 | 400 | 0.0232 | 0.0232
|  | 1656 | КТПН-6/0,4кВ | 250 | 1 | 6/0,4 | 250 | 0.096 | 0.076288
|  | 1535 | КТПН-6/0,4кВ | 400 | 1 | 6/0,4 | 400 | 0.094984 | 0.094984
|  | 1536а | КТПН-6/0,4кВ | 250 | 1 | 6/0,4 | 250 | 0.00882 | 0
|  | 1591 | КТПН-6/0,4кВ | 400 | 1 | 6/0,4 | 400 | 0.015 | 0.015
|  | 1590 | КТПН-6/0,4кВ | 250 | 1 | 6/0,4 | 250 | 0 | 0
|  | 1593б | КТПН-6/0,4кВ | 400 | 1 | 6/0,4 | 400 | 0.0672 | 0.038618
|  | 1554 | КТПН-6/0,4кВ | 250 | 1 | 6/0,4 | 250 | 0 | 0
|  |  | КТПН-6/0,4кВ | 400 | 2 | 6/0,4 | 400 | 0.16064 | 0.16064
|  | 1541 | КТПН-6/0,4кВ | 630 | 1 | 6/0,4 | 630 | 0.0272 | 0
|  |  | КТПН-6/0,4кВ | 630 | 2 | 6/0,4 | 630 | 0.0928 | 0.0928
|  | 1585 | КТПН-6/0,4кВ | 250 | 1 | 6/0,4 | 250 | 0.031 | 0.026752
|  | 1659 | КТПН-6/0,4кВ | 160 | 2 | 6/0,4 | 160 | 0.1925 | 0.17479
|  |  | КТПН-6/0,4кВ | 250 | 1 | 6/0,4 | 250 | 0 | 0
|  | 1604 | КТПН-6/0,4кВ | 250 | 1 | 6/0,4 | 250 | 0.0512 | 0.01769
|  | 1600 | КТПН-6/0,4кВ | 400 | 1 | 6/0,4 | 400 | 0 | 0
|  |  | КТПН-6/0,4кВ | 400 | 2 | 6/0,4 | 400 | 0.0224 | 0
|  | 1601 | КТПН-6/0,4кВ | 250 | 1 | 6/0,4 | 250 | 0.06352 | 0.04522
|  | 1602 | КТПН-6/0,4кВ | 250 | 1 | 6/0,4 | 250 | 0.032 | 0
|  | 1531 | КТПН-6/0,4кВ | 250 | 1 | 6/0,4 | 250 | 0.0232 | 0.0232
|  |  | КТПН-6/0,4кВ | 160 | 1 | 6/0,4 | 160 | 0.096 | 0.076288
|  | 1974б | КТПН-6/0,4кВ | 630 | 1 | 6/0,4 | 630 | 0.094984 | 0.094984
|  |  | КТПН-6/0,4кВ | 630 | 2 | 6/0,4 | 630 | 0.00882 | 0
|  | 1985 | КТПН-6/0,4кВ | 400 | 2 | 6/0,4 | 400 | 0.015 | 0.015

## 4 квартал
Информация о наличии (отсутствии) о наличии свободной для технологического присоединения трансформаторной мощности по подстанциям и распределительным пунктам ниже 35кВ
на IV кв. 2018г.
| Местоположение |  | Обьект | Мощность кВА | Номер | Класс напряжения | Пропускная способность, МВА | Текущий резерв/ дефицит мощности, МВт | Текущий резерв/дефицит мощности для технологического присоединения3, МВт
|  | 306 | КТПН-6/0,4кВ | 160 | 1 | 6/0,4 | 160 | 0.0112 | 0.003208
|  |  | КТПН-6/0,4кВ | 250 | 2 | 6/0,4 | 250 | 0.0232 | 0.016288
|  | 307 | КТПН-6/0,4кВ | 250 | 1 | 6/0,4 | 250 | 0.01 | 0.0019
|  |  | КТПН-6/0,4кВ | 160 | 2 | 6/0,4 | 160 | 0.04096 | 0.030246
|  | 308 | КТПН-6/0,4кВ | 250 | 1 | 6/0,4 | 250 | 0.02898 | 0.025918
|  |  | КТПН-6/0,4кВ | 400 | 2 | 6/0,4 | 400 | 0.139 | 0.12901
|  |  | КТПН-6/0,4кВ | 250 | 3 | 6/0,4 | 250 | 0.00448 | 0
|  | 308б | КТПН-6/0,4кВ | 400 | 1 | 6/0,4 | 400 | 0 | 0
|  |  | КТПН-6/0,4кВ | 400 | 2 | 6/0,4 | 400 | 0.016 | 0
|  | 318а | КТПН-6/0,4кВ | 400 | 1 | 6/0,4 | 400 | 0.028 | 0.00802
|  |  | КТПН-6/0,4кВ | 400 | 2 | 6/0,4 | 400 | 0.0256 | 0.013504
|  |  | КТПН-6/0,4кВ | 160 | 3 | 6/0,4 | 160 | 0.017 | 0
|  | 318в | КТПН-6/0,4кВ | 400 | 1 | 6/0,4 | 400 | 0.0216 | 0
|  |  | КТПН-6/0,4кВ | 160 | 2 | 6/0,4 | 160 | 0.011 | 0
|  | 319 | КТПН-6/0,4кВ | 250 | 1 | 6/0,4 | 250 | 0.037 | 0.00553
|  |  | КТПН-6/0,4кВ | 160 | 2 | 6/0,4 | 160 | 0.0112 | 0.003208
|  | 322 | КТПН-6/0,4кВ | 250 | 1 | 6/0,4 | 250 | 0.0232 | 0.016288
|  |  | КТПН-6/0,4кВ | 160 | 2 | 6/0,4 | 160 | 0.01 | 0.0019
|  | 323 | КТПН-6/0,4кВ | 250 | 1 | 6/0,4 | 250 | 0.04096 | 0.030246
|  |  | КТПН-6/0,4кВ | 250 | 2 | 6/0,4 | 250 | 0.02898 | 0.025918
|  | 325 | КТПН-6/0,4кВ | 250 | 1 | 6/0,4 | 250 | 0.139 | 0.12901
|  |  | КТПН-6/0,4кВ | 250 | 2 | 6/0,4 | 250 | 0.00448 | 0
|  | 326 | КТПН-6/0,4кВ | 400 | 1 | 6/0,4 | 400 | 0 | 0
|  | 327 | КТПН-6/0,4кВ | 400 | 1 | 6/0,4 | 400 | 0.016 | 0
|  |  | КТПН-6/0,4кВ | 400 | 2 | 6/0,4 | 400 | 0.028 | 0.00802
|  |  | КТПН-6/0,4кВ | 160 | 3 | 6/0,4 | 160 | 0.0256 | 0.013504
|  | 331 | КТПН-6/0,4кВ | 250 | 2 | 6/0,4 | 250 | 0.017 | 0
|  |  | КТПН-6/0,4кВ | 630 | 1 | 6/0,4 | 630 | 0.0216 | 0
|  |  | КТПН-6/0,4кВ | 400 | 3 | 6/0,4 | 400 | 0.011 | 0
|  |  | КТПН-6/0,4кВ | 400 | 4 | 6/0,4 | 400 | 0.037 | 0.00553
|  | 332 | КТПН-6/0,4кВ | 160 | 1 | 6/0,4 | 160 | 0.24444 | 0.20074
|  |  | КТПН-6/0,4кВ | 160 | 2 | 6/0,4 | 160 | 0.0176 | 0.017341
|  | 333 | КТПН-6/0,4кВ | 400 | 1 | 6/0,4 | 400 | 0 | 0
|  |  | КТПН-6/0,4кВ | 400 | 2 | 6/0,4 | 400 | 0.0096 | 0.0068768
|  |  | КТПН-6/0,4кВ | 160 | 3 | 6/0,4 | 160 | 0.0928 | 0.056152
|  | 335 | КТПН-6/0,4кВ | 250 | 1 | 6/0,4 | 250 | 0.023 | 0.009
|  | 336 | КТПН-6/0,4кВ | 160 | 1 | 6/0,4 | 160 | 0.055 | 0.03745
|  | 337 | КТПН-6/0,4кВ | 160 | 1 | 6/0,4 | 160 | 0.01792 | 0.0051328
|  | 339 | КТПН-6/0,4кВ | 160 | 1 | 6/0,4 | 160 | 0 | 0
|  | 340 | КТПН-6/0,4кВ | 160 | 1 | 6/0,4 | 160 | 0.1456 | 0.1227
|  | 341 | КТПН-6/0,4кВ | 400 | 1 | 6/0,4 | 400 | 0.0784 | 0.049456
|  | 342 | КТПН-6/0,4кВ | 160 | 1 | 6/0,4 | 160 | 0 | 0
|  | 352 | КТПН-6/0,4кВ | 400 | 1 | 6/0,4 | 400 | 0.0136 | 0
|  |  | КТПН-6/0,4кВ | 400 | 2 | 6/0,4 | 400 | 0.00832 | 0
|  | 353 | КТПН-6/0,4кВ | 400 | 1 | 6/0,4 | 400 | 0.018 | 0
|  |  | КТПН-6/0,4кВ | 160 | 2 | 6/0,4 | 160 | 0 | 0
|  | 354а | КТПН-6/0,4кВ | 400 | 1 | 6/0,4 | 400 | 0.00296 | 0
|  |  | КТПН-6/0,4кВ | 160 | 2 | 6/0,4 | 160 | 0.011 | 0
|  | 354б | КТПН-6/0,4кВ | 160 | 1 | 6/0,4 | 160 | 0.0068 | 0
|  |  | КТПН-6/0,4кВ | 160 | 2 | 6/0,4 | 160 | 0 | 0
|  |  | КТПН-6/0,4кВ | 400 | 3 | 6/0,4 | 400 | 0.03036 | 0.019782
|  | 355 | КТПН-6/0,4кВ | 400 | 1 | 6/0,4 | 400 | 0.012 | 0
|  |  | КТПН-6/0,4кВ | 400 | 2 | 6/0,4 | 400 | 0.007 | 0
|  |  | КТПН-6/0,4кВ | 160 | 3 | 6/0,4 | 160 | 0.05056 | 0
|  | 356 | КТПН-6/0,4кВ | 250 | 2 | 6/0,4 | 250 | 0.1 | 0.04024
|  |  | КТПН-6/0,4кВ | 400 | 3 | 6/0,4 | 400 | 0.088 | 0.06292
|  | 358 | КТПН-6/0,4кВ | 400 | 2 | 6/0,4 | 400 | 0.08064 | 0.045848
|  |  | КТПН-6/0,4кВ | 630 | 4 | 6/0,4 | 630 | 0.0056 | 0
|  |  | КТПН-6/0,4кВ | 160 | 6 | 6/0,4 | 160 | 0.0076 | 0
|  |  | КТПН-6/0,4кВ | 630 | 4 | 6/0,4 | 630 | 0.0472 | 0.034448
|  | 369 | КТПН-6/0,4кВ | 630 | 1 | 6/0,4 | 630 | 0.094 | 0.07096
|  | 371 | КТПН-6/0,4кВ | 250 | 1 | 6/0,4 | 250 | 0 | 0
|  |  | КТПН-6/0,4кВ | 160 | 2 | 6/0,4 | 160 | 0.0052 | 0
|  | 372 | КТПН-6/0,4кВ | 630 | 2 | 6/0,4 | 630 | 0 | 0
|  |  | КТПН-6/0,4кВ | 400 | 3 | 6/0,4 | 400 | 0.007 | 0
|  |  | КТПН-6/0,4кВ | 400 | 4 | 6/0,4 | 400 | 0.0052 | 0
|  | 372б | КТПН-6/0,4кВ | 250 | 1 | 6/0,4 | 250 | 0.001 | 0
|  |  | КТПН-6/0,4кВ | 630 | 2 | 6/0,4 | 630 | 0.016 | 0
|  |  | КТПН-6/0,4кВ | 250 | 3 | 6/0,4 | 250 | 0.05544 | 0.0037296
|  | 373 | КТПН-6/0,4кВ | 250 | 1 | 6/0,4 | 250 | 0.01792 | 0.0051328
|  |  | КТПН-6/0,4кВ | 630 | 2 | 6/0,4 | 630 | 0.166 | 0.14244
|  | 374 | КТПН-6/0,4кВ | 400 | 1 | 6/0,4 | 400 | 0.00256 | 0
|  |  | КТПН-6/0,4кВ | 250 | 2 | 6/0,4 | 250 | 0.067 | 0.00053
|  |  | КТПН-6/0,4кВ | 160 | 3 | 6/0,4 | 160 | 0 | 0
|  | 376 | КТПН-6/0,4кВ | 250 | 1 | 6/0,4 | 250 | 0.012176 | 0.0073184
|  |  | КТПН-6/0,4кВ | 250 | 2 | 6/0,4 | 250 | 0.06976 | 0.036066
|  |  | КТПН-6/0,4кВ | 250 | 3 | 6/0,4 | 250 | 0 | 0
|  | 389 | КТПН-6/0,4кВ | 400 | 1 | 6/0,4 | 400 | 0.03328 | 0.014875
|  | 422 | КТПН-6/0,4кВ | 160 | 1 | 6/0,4 | 160 | 0.127 | 0.11593
|  | 580 | КТПН-6/0,4кВ | 160 | 1 | 6/0,4 | 160 | 0.06016 | 0.046174
|  |  | КТПН-6/0,4кВ | 250 | 2 | 6/0,4 | 250 | 0.2032 | 0.18549
|  | 585 | КТПН-6/0,4кВ | 160 | 1 | 6/0,4 | 160 | 0.208 | 0.19072
|  |  | КТПН-6/0,4кВ | 160 | 2 | 6/0,4 | 160 | 0.01408 | 0
|  | 587 | КТПН-6/0,4кВ | 400 | 1 | 6/0,4 | 400 | 0.192 | 0.17768
|  |  | КТПН-6/0,4кВ | 160 | 2 | 6/0,4 | 160 | 0.07136 | 0.070102
|  | 588 | КТПН-6/0,4кВ | 400 | 1 | 6/0,4 | 400 | 0.136 | 0.12074
|  |  | КТПН-6/0,4кВ | 250 | 2 | 6/0,4 | 250 | 0.26712 | 0.23446
|  |  | КТПН-6/0,4кВ | 400 | 3 | 6/0,4 | 400 | 0.3416 | 0.33314
|  | 596 | КТПН-6/0,4кВ | 400 | 1 | 6/0,4 | 400 | 0.121 | 0.10939
|  |  | КТПН-6/0,4кВ | 160 | 2 | 6/0,4 | 160 | 0.088 | 0.07342
|  | 600 | КТПН-6/0,4кВ | 160 | 1 | 6/0,4 | 160 | 0.097 | 0.08323
|  |  | КТПН-6/0,4кВ | 160 | 2 | 6/0,4 | 160 | 0.136 | 0.12574
|  | 603 | КТПН-6/0,4кВ | 160 | 1 | 6/0,4 | 160 | 0.148 | 0.13882
|  |  | КТПН-6/0,4кВ | 250 | 2 | 6/0,4 | 250 | 0.0007 | 0
|  | 605 | КТПН-6/0,4кВ | 250 | 1 | 6/0,4 | 250 | 0.064 | 0.04726
|  | 607 | КТПН-6/0,4кВ | 160 | 1 | 6/0,4 | 160 | 0.049 | 0.02291
|  | 612 | КТПН-6/0,4кВ | 250 | 1 | 6/0,4 | 250 | 0.0124 | 0.004516
|  |  | КТПН-6/0,4кВ | 160 | 2 | 6/0,4 | 160 | 0.0316 | 0.015564
|  | 615 | КТПН-6/0,4кВ | 400 | 1 | 6/0,4 | 400 | 0.1004 | 0.090216
|  |  | КТПН-6/0,4кВ | 400 | 2 | 6/0,4 | 400 | 0.026667 | 0.0099667
|  |  | КТПН-6/0,4кВ | 160 | 3 | 6/0,4 | 160 | 0.010667 | 0
|  | 616 | КТПН-6/0,4кВ | 400 | 1 | 6/0,4 | 400 | 0.0168 | 0.002542
|  |  | КТПН-6/0,4кВ | 400 | 2 | 6/0,4 | 400 | 0.0168 | 0.002542
|  | 887 | КТПН-6/0,4кВ | 250 | 1 | 6/0,4 | 250 | 0.026667 | 0.0099667
|  |  | КТПН-6/0,4кВ | 160 | 2 | 6/0,4 | 160 | 0.026667 | 0
|  | 889 | КТПН-6/0,4кВ | 160 | 1 | 6/0,4 | 160 | 0.012367 | 0.0020067
|  |  | КТПН-6/0,4кВ | 160 | 2 | 6/0,4 | 160 | 0.042667 | 0.022007
|  | 1500 | КТПН-6/0,4кВ | 250 | 1 | 6/0,4 | 250 | 0.026667 | 0.0099667
|  | 1501 | КТПН-6/0,4кВ | 400 | 1 | 6/0,4 | 400 | 0.028667 | 0.012007
|  |  | КТПН-6/0,4кВ | 160 | 2 | 6/0,4 | 160 | 0.0168 | 0.002542
|  | 1502 | КТПН-6/0,4кВ | 250 | 1 | 6/0,4 | 250 | 0.0168 | 0.002542
|  |  | КТПН-6/0,4кВ | 250 | 2 | 6/0,4 | 250 | 0.10667 | 0.070167
|  | 1503 | КТПН-6/0,4кВ | 160 | 2 | 6/0,4 | 160 | 0.0168 | 0.012642
|  |  | КТПН-6/0,4кВ | 400 | 1 | 6/0,4 | 400 | 0.042667 | 0.022007
|  | 1504 | КТПН-6/0,4кВ | 400 | 1 | 6/0,4 | 400 | 0.066667 | 0.040067
|  |  | КТПН-6/0,4кВ | 160 | 3 | 6/0,4 | 160 | 0.0168 | 0.012642
|  | 1505 | КТПН-6/0,4кВ | 250 | 1 | 6/0,4 | 250 | 0.024667 | 0.0093667
|  |  | КТПН-6/0,4кВ | 250 | 2 | 6/0,4 | 250 | 0.010667 | 0.0080267
|  | 1506 | КТПН-6/0,4кВ | 400 | 1 | 6/0,4 | 400 | 0.0168 | 0.012642
|  |  | КТПН-6/0,4кВ | 160 | 2 | 6/0,4 | 160 | 0.026667 | 0.0099667
|  | 1506, | КТПН-6/0,4кВ | 250 | 3 | 6/0,4 | 250 | 0.10667 | 0.070167
|  | 1507 | КТПН-6/0,4кВ | 160 | 1 | 6/0,4 | 160 | 0.0168 | 0.012642
|  | 1508 | КТПН-6/0,4кВ | 400 | 1 | 6/0,4 | 400 | 0.0168 | 0.005642
|  |  | КТПН-6/0,4кВ | 160 | 2 | 6/0,4 | 160 | 0.019067 | 0.0059667
|  |  | КТПН-6/0,4кВ | 630 | 3 | 6/0,4 | 630 | 0.212 | 0.20228
|  | 1509 | КТПН-6/0,4кВ | 400 | 1 | 6/0,4 | 400 | 0.10667 | 0.072267
|  | 1625 | КТПН-6/0,4кВ | 400 | 1 | 6/0,4 | 400 | 0.026667 | 0.0099667
|  |  | КТПН-6/0,4кВ | 160 | 2 | 6/0,4 | 160 | 0.066667 | 0.040067
|  | 1634 | КТПН-6/0,4кВ | 250 | 2 | 6/0,4 | 250 | 0.042667 | 0.022007
|  |  | КТПН-6/0,4кВ | 250 | 1 | 6/0,4 | 250 | 0.010667 | 2.6667e-05
|  | 1635 | КТПН-6/0,4кВ | 400 | 1 | 6/0,4 | 400 | 0.066667 | 0.040067
|  |  | КТПН-6/0,4кВ | 400 | 2 | 6/0,4 | 400 | 0.066667 | 0.040067
|  |  | КТПН-6/0,4кВ | 250 | 3 | 6/0,4 | 250 | 0.0168 | 0.012642
|  |  | КТПН-6/0,4кВ | 400 | 4 | 6/0,4 | 400 | 0.0168 | 0.012642
|  | 1643 | КТПН-6/0,4кВ | 250 | 1 | 6/0,4 | 250 | 0.10667 | 0.068267
|  |  | КТПН-6/0,4кВ | 400 | 2 | 6/0,4 | 400 | 0.026667 | 0.020067
|  |  | КТПН-6/0,4кВ | 400 | 3 | 6/0,4 | 400 | 0.010667 | 0.0080267
|  |  | КТПН-6/0,4кВ | 250 | 4 | 6/0,4 | 250 | 0.0168 | 0.012642
|  | 1644 | КТПН-6/0,4кВ | 160 | 1 | 6/0,4 | 160 | 0.066667 | 0.034667
|  |  | КТПН-6/0,4кВ | 160 | 2 | 6/0,4 | 160 | 0.0168 | 0.012642
|  | 1986б | КТПН-6/0,4кВ | 630 | 2 | 6/0,4 | 630 | 0.0168 | 0.012642
|  | 2031 | КТПН-6/0,4кВ | 400 | 1 | 6/0,4 | 400 | 0.010667 | 0.0080267
|  |  | КТПН-6/0,4кВ | 400 | 2 | 6/0,4 | 400 | 0.026667 | 0.020067
|  | 2038 | КТПН-6/0,4кВ | 400 | 1 | 6/0,4 | 400 | 0.026667 | 0.020067
|  |  | КТПН-6/0,4кВ | 400 | 2 | 6/0,4 | 400 | 0.07 | 0.0673
|  | 2039 | КТПН-6/0,4кВ | 400 | 1 | 6/0,4 | 400 | 0.07 | 0.0673
|  |  | КТПН-6/0,4кВ | 160 | 2 | 6/0,4 | 160 | 0.0796 | 0.077764
|  |  | КТПН-6/0,4кВ | 400 | 3 | 6/0,4 | 400 | 0.2188 | 0.21599
|  | 2049 | КТПН-6/0,4кВ | 630 | 1 | 6/0,4 | 630 | 0.1624 | 0.15452
|  |  | КТПН-6/0,4кВ | 400 | 2 | 6/0,4 | 400 | 0.07 | 0.0673
|  |  | КТПН-6/0,4кВ | 400 | 3 | 6/0,4 | 400 | 0.2248 | 0.22253
|  | 2066 | КТПН-6/0,4кВ | 630 | 2 | 6/0,4 | 630 | 0.142 | 0.14038
|  | 2519 | КТПН-6/0,4кВ | 400 | 2 | 6/0,4 | 400 | 0.14 | 0.13
|  | скв21р | КТПН-6/0,4кВ | 160 | 1 | 6/0,4 | 160 | 0.0736 | 0.071224
|  |  | КТПН-6/0,4кВ | 250 | 2 | 6/0,4 | 250 | 0.064 | 0.06076
|  | скв-1019 | КТПН-6/0,4кВ | 160 | 1 | 6/0,4 | 160 | 0.1216 | 0.11814
|  | скв-1301 | КТПН-6/0,4кВ | 160 | 1 | 6/0,4 | 160 | 0.0724 | 0.069916
|  | База ЧЭ | КТПН-6/0,4кВ | 250 | 1 | 6/0,4 | 250 | 0.31 | 0.3019
|  |  | КТПН-6/0,4кВ | 250 | 2 | 6/0,4 | 250 | 0.3808 | 0.37907
| Самотлорского | 1540 | КТПН 6/0,4кВ | 400 | 1 | 6/0,4 | 400 | 0.148 | 0.12532
|  |  | КТПН 6/0,4кВ | 400 | 4 | 6/0,4 | 400 | 0.16852 | 0.15794
|  |  | КТПН 6/0,4кВ | 160 | 5 | 6/0,4 | 160 | 0.0556 | 0.051604
|  | 1534 | КТПН 6/0,4кВ | 250 | 1 | 6/0,4 | 250 | 0.22 | 0.1948
|  |  | КТПН 6/0,4кВ | 160 | 2 | 6/0,4 | 160 | 0.1576 | 0.14928
|  | 1567 | КТПН 6/0,4кВ | 250 | 1 | 6/0,4 | 250 | 0.3484 | 0.32926
|  | 1568 | КТПН 6/0,4кВ | 630 | 1 | 6/0,4 | 630 | 0.2152 | 0.19757
|  |  | КТПН 6/0,4кВ | 400 | 2 | 6/0,4 | 400 | 0.0724 | 0.069916
|  |  | КТПН 6/0,4кВ | 630 | 3 | 6/0,4 | 630 | 0.23092 | 0.23023
|  | 1576 | КТПН 6/0,4кВ | 400 | 2 | 6/0,4 | 400 | 0.0412 | 0.035908
|  | 1583 | КТПН 6/0,4кВ | 250 | 1 | 6/0,4 | 250 | 0.148 | 0.13882
|  | 2155 | КТПН 6/0,4кВ | 250 | 1 | 6/0,4 | 250 | 0.214 | 0.21076
|  |  | КТПН 6/0,4кВ | 400 | 2 | 6/0,4 | 400 | 0.1108 | 0.10637
|  | 1545 | КТПН 6/0,4кВ | 400 | 1 | 6/0,4 | 400 | 0.1036 | 0.090524
|  |  | КТПН 6/0,4кВ | 160 | 2 | 6/0,4 | 160 | 0.0124 | 0
|  | 2165 | КТПН 6/0,4кВ | 400 | 1 | 6/0,4 | 400 | 0.0592 | 0.055528
|  | 2152 | КТПН 6/0,4кВ | 400 | 1 | 6/0,4 | 400 | 0.0988 | 0.093292
|  | 2151 | КТПН 6/0,4кВ | 250 | 1 | 6/0,4 | 250 | 0.2902 | 0.28023
|  |  | КТПН 6/0,4кВ | 160 | 2 | 6/0,4 | 160 | 0.1204 | 0.11684
|  | 1574 | КТПН 6/0,4кВ | 160 | 1 | 6/0,4 | 160 | 0.0664 | 0.048876
|  | 1566 | КТПН 6/0,4кВ | 250 | 1 | 6/0,4 | 250 | 0.0594 | 0.044576
|  | 1559 | КТПН 6/0,4кВ | 160 | 1 | 6/0,4 | 160 | 0.2248 | 0.19753
|  |  | КТПН 6/0,4кВ | 160 | 2 | 6/0,4 | 160 | 0.051 | 0.04992
|  | 2171 | КТПН 6/0,4кВ | 400 | 1 | 6/0,4 | 400 | 0.0664 | 0.055376
|  |  | КТПН 6/0,4кВ | 250 | 2 | 6/0,4 | 250 | 0.0618 | 0.061692
|  |  | КТПН 6/0,4кВ база ср2 ЧЭ ДНС-24 | 250 | 1 | 6/0,4 | 250 | 0.0618 | 0.061692
|  | 1547 | КТПН 6/0,4кВ | 250 | 1 | 6/0,4 | 250 | 0.51 | 0.4992
|  |  | КТПН 6/0,4кВ | 400 | 2 | 6/0,4 | 400 | 0.0196 | 0.012364
|  |  | КТПН 6/0,4кВ Промысел-17 ДНС-24 | 2х630 | 2 | 6/0,4 | 2х630 | 0.3604 | 0.35684
|  | 1539 | КТПН 6/0,4кВ | 160 | 1 | 6/0,4 | 160 | 0.6 | 0.5973
|  |  | КТПН 6/0,4кВ | 250 | 2 | 6/0,4 | 250 | 0.057 | 0.05646
|  |  | КТПН 6/0,4кВ | 400 | 4 | 6/0,4 | 400 | 0.0916 | 0.085444
|  | 1546 | КТПН 6/0,4кВ | 250 | 1 | 6/0,4 | 250 | 0.1648 | 0.15713
|  |  | КТПН 6/0,4кВ | 400 | 2 | 6/0,4 | 400 | 0.0904 | 0.089536
|  | 1553 | КТПН 6/0,4кВ | 400 | 1 | 6/0,4 | 400 | 0.5832 | 0.57899
|  |  | КТПН 6/0,4кВ | 250 | 2 | 6/0,4 | 250 | 0.3616 | 0.35814
|  |  | КТПН 6/0,4кВ | 160 | 3 | 6/0,4 | 160 | 0.0244 | 0.000996
|  | 1552 | КТПН 6/0,4кВ | 160 | 1 | 6/0,4 | 160 | 0.0832 | 0.081688
|  |  | КТПН 6/0,4кВ | 400 | 2 | 6/0,4 | 400 | 0.60396 | 0.5903
|  | 1561 | КТПН 6/0,4кВ | 160 | 1 | 6/0,4 | 160 | 0.1576 | 0.15738
|  |  | КТПН 6/0,4кВ | 250 | 2 | 6/0,4 | 250 | 0.0378 | 0.035532
|  |  | КТПН 6/0,4кВ | 400 | 3 | 6/0,4 | 400 | 0.2104 | 0.20684
|  | 2167 | КТПН 6/0,4кВ | 400 | 1 | 6/0,4 | 400 | 0.1036 | 0.098524
|  |  | КТПН 6/0,4кВ | 250 | 3 | 6/0,4 | 250 | 0.1912 | 0.18591
|  |  | КТПН 6/0,4кВ | 250 | 5 | 6/0,4 | 250 | 0.14 | 0.13
|  | 2023 | КТПН 6/0,4кВ | 400 | 2 | 6/0,4 | 400 | 0.897 | 0.86433
|  | 1560 | КТПН 6/0,4кВ | 250 | 1 | 6/0,4 | 250 | 0.0618 | 0.061692
|  |  | КТПН 6/0,4кВ | 400 | 2 | 6/0,4 | 400 | 0.0474 | 0.039996
|  |  | КТПН 6/0,4кВ | 400 | 2 | 6/0,4 | 400 | 0.172 | 0.15148
|  | 364 | КТПН 6/0,4кВ | 400 | 1 | 6/0,4 | 400 | 0.1444 | 0.143
|  |  | КТПН 6/0,4кВ | 400 | 2 | 6/0,4 | 400 | 0.0328 | 0.026752
|  |  | КТПН 6/0,4кВ | 160 | 3 | 6/0,4 | 160 | 0.0318 | 0.028992
|  | 1526 | КТПН 6/0,4кВ | 250 | 1 | 6/0,4 | 250 | 0.16 | 0.1384
|  |  | КТПН 6/0,4кВ | 250 | 2 | 6/0,4 | 250 | 0.0496 | 0.036264
|  | 363 | КТПН 6/0,4кВ | 160 | 1 | 6/0,4 | 160 | 0.2128 | 0.20945
|  |  | КТПН 6/0,4кВ | 160 | 2 | 6/0,4 | 160 | 0.0112 | 0
|  | 365 | КТПН 6/0,4кВ | 400 | 1 | 6/0,4 | 400 | 0.5976 | 0.59468
|  |  | КТПН 6/0,4кВ | 400 | 2 | 6/0,4 | 400 | 0.3994 | 0.39935
|  | 2004 | КТПН 6/0,4кВ | 250 | 1 | 6/0,4 | 250 | 0.148 | 0.14692
|  |  | КТПН 6/0,4кВ | 400 | 2 | 6/0,4 | 400 | 0.2068 | 0.20291
|  | 917 | КТПН 6/0,4кВ | 400 | 1 | 6/0,4 | 400 | 0.36988 | 0.35987
|  | 885 | КТПН 6/0,4кВ | 400 | 1 | 6/0,4 | 400 | 0.2644 | 0.2522
|  |  | КТПН 6/0,4кВ | 160 | 2 | 6/0,4 | 160 | 0.2956 | 0.2862
|  | 882 | КТПН 6/0,4кВ | 160 | 1 | 6/0,4 | 160 | 0.0748 | 0.058532
|  |  | КТПН 6/0,4кВ | 400 | 2 | 6/0,4 | 400 | 0.5652 | 0.55937
|  | 878 | КТПН 6/0,4кВ | 160 | 1 | 6/0,4 | 160 | 0.2032 | 0.19899
|  |  | КТПН 6/0,4кВ | 250 | 2 | 6/0,4 | 250 | 0.136 | 0.13384
|  | 881 | КТПН 6/0,4кВ | 400 | 1 | 6/0,4 | 400 | 0.0832 | 0.081688
|  |  | КТПН 6/0,4кВ | 160 | 2 | 6/0,4 | 160 | 0.1072 | 0.10245
|  | 883 | КТПН 6/0,4кВ | 160 | 2 | 6/0,4 | 160 | 0.0712 | 0.056608
|  |  | КТПН 6/0,4кВ | 400 | 1 | 6/0,4 | 400 | 0.04 | 0.0076
|  | 880 | КТПН 6/0,4кВ | 250 | 1 | 6/0,4 | 250 | 0.2032 | 0.19899
|  | 899 | КТПН 6/0,4кВ | 160 | 1 | 6/0,4 | 160 | 0.0748 | 0.067132
|  |  | КТПН 6/0,4кВ | 400 | 2 | 6/0,4 | 400 | 0.1216 | 0.11814
|  | 896 | КТПН 6/0,4кВ | 400 | 1 | 6/0,4 | 400 | 0.1048 | 0.099832
|  | 897 | КТПН 6/0,4кВ | 250 | 1 | 6/0,4 | 250 | 0.052 | 0.04228
|  |  | КТПН 6/0,4кВ | 250 | 2 | 6/0,4 | 250 | 0.0904 | 0.089536
|  | 901 | КТПН 6/0,4кВ | 250 | 1 | 6/0,4 | 250 | 0.0616 | 0.058144
|  |  | КТПН 6/0,4кВ | 160 | 2 | 6/0,4 | 160 | 0.5952 | 0.59207
|  | 895 | КТПН 6/0,4кВ | 250 | 1 | 6/0,4 | 250 | 0.0544 | 0.050296
|  |  | КТПН 6/0,4кВ | 250 | 2 | 6/0,4 | 250 | 0.1576 | 0.15738
|  | 2029 | КТПН 6/0,4кВ | 400 | 1 | 6/0,4 | 400 | 0.0604 | 0.056836
|  |  | КТПН 6/0,4кВ | 250 | 2 | 6/0,4 | 250 | 0.9018 | 0.89791
|  | 908 | КТПН 6/0,4кВ | 160 | 1 | 6/0,4 | 160 | 0.034 | 0.02806
|  |  | КТПН 6/0,4кВ | 250 | 2 | 6/0,4 | 250 | 0.046 | 0.04114
|  | 2162 | КТПН 6/0,4кВ | 400 | 1 | 6/0,4 | 400 | 0.0676 | 0.064684
|  |  | КТПН 6/0,4кВ | 400 | 2 | 6/0,4 | 400 | 0.046 | 0.04114
|  | 914 | КТПН 6/0,4кВ | 400 | 1 | 6/0,4 | 400 | 0.148 | 0.14692
|  |  | КТПН 6/0,4кВ | 160 | 2 | 6/0,4 | 160 | 0.0868 | 0.085612
|  |  | КТПН 6/0,4кВ | 160 | 3 | 6/0,4 | 160 | 0.0904 | 0.069736
|  | 2051 | КТПН 6/0,4кВ | 400 | 1 | 6/0,4 | 400 | 0.0928 | 0.086752
|  |  | КТПН 6/0,4кВ | 400 | 2 | 6/0,4 | 400 | 0.0172 | 0
|  |  | КТПН 6/0,4кВ | 250 | 3 | 6/0,4 | 250 | 0 | 0
|  | 1523 | КТПН 6/0,4кВ | 250 | 1 | 6/0,4 | 250 | 0.0832 | 0.076288
|  |  | КТПН 6/0,4кВ | 160 | 2 | 6/0,4 | 160 | 0.1912 | 0.18591
|  | 903 | КТПН 6/0,4кВ | 160 | 1 | 6/0,4 | 160 | 0.13 | 0.1273
|  |  | КТПН 6/0,4кВ | 160 | 2 | 6/0,4 | 160 | 0.0628 | 0.045952
|  | 909 | КТПН 6/0,4кВ | 250 | 1 | 6/0,4 | 250 | 0.0292 | 0.022828
|  |  | КТПН 6/0,4кВ | 250 | 2 | 6/0,4 | 250 | 0.0328 | 0.021352
|  | 2168 | КТПН 6/0,4кВ | 400 | 1 | 6/0,4 | 400 | 0.0988 | 0.093292
|  |  | КТПН 6/0,4кВ | 400 | 2 | 6/0,4 | 400 | 0.0868 | 0.080212
|  | 2164 | КТПН 6/0,4кВ | 630 | 1 | 6/0,4 | 630 | 0 | 0
|  | 2521 | КТПН 6/0,4кВ | 160 | 1 | 6/0,4 | 160 | 0.0772 | 0.075148
|  |  | КТПН 6/0,4кВ | 160 | 1 | 6/0,4 | 160 | 0.094 | 0.09226
|  | 911 | КТПН 6/0,4кВ | 160 | 2 | 6/0,4 | 160 | 0.1372 | 0.11126
|  | 1527 | КТПН 6/0,4кВ | 160 | 1 | 6/0,4 | 160 | 0.1096 | 0.096964
|  |  | КТПН 6/0,4кВ | 250 | 2 | 6/0,4 | 250 | 0.1876 | 0.18198
|  | 1580 | КТПН 6/0,4кВ | 400 | 2 | 6/0,4 | 400 | 0.0124 | 0
|  | 1538 | КТПН 6/0,4кВ | 160 | 1 | 6/0,4 | 160 | 0.196 | 0.19114
|  |  | КТПН 6/0,4кВ | 250 | 2 | 6/0,4 | 250 | 0.07 | 0.0538
|  |  | КТПН 6/0,4кВ | 250 | 3 | 6/0,4 | 250 | 0.129 | 0.12711
|  | 1544 | КТПН 6/0,4кВ | 160 | 1 | 6/0,4 | 160 | 0.112 | 0.09958
|  |  | КТПН 6/0,4кВ | 400 | 2 | 6/0,4 | 400 | 0.1372 | 0.12705
|  | 2158 | КТПН 6/0,4кВ | 400 | 1 | 6/0,4 | 400 | 0.01 | 0
|  |  | КТПН 6/0,4кВ | 160 | 2 | 6/0,4 | 160 | 0.2236 | 0.22122
|  | 902 | КТПН 6/0,4кВ | 160 | 1 | 6/0,4 | 160 | 0.1636 | 0.15582
|  |  | КТПН 6/0,4кВ | 250 | 2 | 6/0,4 | 250 | 0.0076 | 0
|  | 907 | КТПН 6/0,4кВ | 250 | 1 | 6/0,4 | 250 | 0.1312 | 0.12051
|  |  | КТПН 6/0,4кВ | 250 | 2 | 6/0,4 | 250 | 0.03832 | 0.038169
|  | 913 | КТПН 6/0,4кВ | 400 | 1 | 6/0,4 | 400 | 0 | 0
|  |  | КТПН 6/0,4кВ | 250 | 2 | 6/0,4 | 250 | 0.2 | 0.20022
|  |  | КТПН 6/0,4кВ | 160 | 3 | 6/0,4 | 160 | 0.076 | 0.053703
|  | Пр-15 | КТПН 6/0,4кВ | 160 | 1 | 6/0,4 | 160 | 0.334 | 0.324
|  | Пр-17 | КТПН 6/0,4кВ | 630 | 1 | 6/0,4 | 630 | 0.2872 | 0.27705
|  |  | КТПН 6/0,4кВ | 630 | 2 | 6/0,4 | 630 | 0.0496 | 0.039664
|  | Пр-18 | КТПН 6/0,4кВ | 400 | 1 | 6/0,4 | 400 | 0.0652 | 0.042668
|  |  | КТПН 6/0,4кВ | 400 | 2 | 6/0,4 | 400 | 0.1792 | 0.17283
|  | Пр-20 | КТПН 6/0,4кВ | 400 | 1 | 6/0,4 | 400 | 0.0508 | 0.040972
|  | 1550 | КТПН 6/0,4кВ | 160 | 1 | 6/0,4 | 160 | 0.1264 | 0.12338
|  |  | КТПН 6/0,4кВ | 250 | 2 | 6/0,4 | 250 | 0.1996 | 0.19506
|  |  | КТПН 6/0,4кВ | 250 | 3 | 6/0,4 | 250 | 0.2128 | 0.20945
|  |  | КТПН 6/0,4кВ | 160 | 4 | 6/0,4 | 160 | 0.4568 | 0.45291
|  | 1551 | КТПН 6/0,4кВ | 400 | 1 | 6/0,4 | 400 | 0.1756 | 0.1689
|  |  | КТПН 6/0,4кВ | 250 | 2 | 6/0,4 | 250 | 0.2032 | 0.19899
|  | 1656 | КТПН 6/0,4кВ | 400 | 1 | 6/0,4 | 400 | 0.2308 | 0.22907
|  |  | КТПН 6/0,4кВ | 160 | 2 | 6/0,4 | 160 | 0.003 | 0
|  | 1571 | КТПН 6/0,4кВ | 630 | 1 | 6/0,4 | 630 | 0.1828 | 0.17675
|  |  | КТПН 6/0,4кВ | 250 | 2 | 6/0,4 | 250 | 0.1336 | 0.12312
|  |  | КТПН 6/0,4кВ | 400 | 3 | 6/0,4 | 400 | 0.0808 | 0.079072
|  | ДНС-34 | КТПН 6/0,4кВ | 400 | 1 | 6/0,4 | 400 | 0.1624 | 0.14122
|  |  | КТПН 6/0,4кВ | 100 | 2 | 6/0,4 | 100 | 0.0592 | 0.055528
|  | 1588 | КТПН 6/0,4кВ | 630 | 1 | 6/0,4 | 630 | 0.0628 | 0.030952
|  | 1587 | КТПН 6/0,4кВ | 630 | 1 | 6/0,4 | 630 | 0.1612 | 0.15321
|  | 1582 | КТПН 6/0,4кВ | 250 | 1 | 6/0,4 | 250 | 0.0016 | 0
|  | 1572 | КТПН 6/0,4кВ | 400 | 1 | 6/0,4 | 400 | 0.0304 | 0.018736
|  | 1537 | КТПН 6/0,4кВ | 400 | 1 | 6/0,4 | 400 | 0.124 | 0.12076
|  |  | КТПН 6/0,4кВ | 400 | 2 | 6/0,4 | 400 | 0.1192 | 0.11553
|  | 2021 | КТПН 6/0,4кВ | 400 | 1 | 6/0,4 | 400 | 0 | 0
|  |  | КТПН 6/0,4кВ | 250 | 2 | 6/0,4 | 250 | 0.1192 | 0.11553
|  | 886 | КТПН 6/0,4кВ | 400 | 2 | 6/0,4 | 400 | 0 | 0
|  |  | КТПН 6/0,4кВ | 160 | 1 | 6/0,4 | 160 | 0 | 0
|  | 2026 | КТПН 6/0,4кВ | 630 | 1 | 6/0,4 | 630 | 0 | 0
|  | 2030 | КТПН 6/0,4кВ | 400 | 1 | 6/0,4 | 400 | 0 | 0
|  |  | КТПН 6/0,4кВ | 250 | 2 | 6/0,4 | 250 | 0 | 0
|  | 1558 | КТПН 6/0,4кВ | 250 | 1 | 6/0,4 | 250 | 0 | 0
|  |  | КТПН 6/0,4кВ | 160 | 2 | 6/0,4 | 160 | 0 | 0
|  |  | КТПН 6/0,4кВ | 160 | 3 | 6/0,4 | 160 | 0 | 0
|  |  | КТПН 6/0,4кВ | 160 | 4 | 6/0,4 | 160 | 0 | 0
|  | 1522 | КТПН 6/0,4кВ | 250 | 2 | 6/0,4 | 250 | 0 | 0
|  |  | КТПН 6/0,4кВ | 250 | 1 | 6/0,4 | 250 | 0 | 0
|  |  | КТПН 6/0,4кВ | 400 | 3 | 6/0,4 | 400 | 0 | 0
|  | 1528 | КТПН 6/0,4кВ | 250 | 2 | 6/0,4 | 250 | 0 | 0
|  | 919 | КТПН 6/0,4кВ | 250 | 2 | 6/0,4 | 250 | 0 | 0
|  |  | КТПН 6/0,4кВ | 160 | 1 | 6/0,4 | 160 | 0 | 0
|  | 912 | КТПН 6/0,4кВ | 160 | 1 | 6/0,4 | 160 | 0 | 0
|  |  | КТПН 6/0,4кВ | 250 | 2 | 6/0,4 | 250 | 0 | 0
|  | 1533 | КТПН 6/0,4кВ | 400 | 1 | 6/0,4 | 400 | 0 | 0
|  |  | КТПН 6/0,4кВ | 250 | 2 | 6/0,4 | 250 | 0 | 0
|  | 884 | КТПН 6/0,4кВ | 400 | 1 | 6/0,4 | 400 | 0.06545 | 0.054341
|  |  | КТПН 6/0,4кВ | 400 | 2 | 6/0,4 | 400 | 0.2105 | 0.18835
|  | 898 | КТПН 6/0,4кВ | 250 | 1 | 6/0,4 | 250 | 0.1841 | 0.17117
|  |  | КТПН 6/0,4кВ | 400 | 2 | 6/0,4 | 400 | 0.0713 | 0.068717
|  |  | КТПН 6/0,4кВ | 160 | 3 | 6/0,4 | 160 | 0.01905 | 0.018064
|  |  | КТПН 6/0,4кВ | 400 | 4 | 6/0,4 | 400 | 0.1724 | 0.15642
|  | 1532 | КТПН 6/0,4кВ | 400 | 1 | 6/0,4 | 400 | 0.1094 | 0.10485
|  |  | КТПН 6/0,4кВ | 160 | 2 | 6/0,4 | 160 | 0.02889 | 0.02582
|  |  | КТПН 6/0,4кВ | 250 | 3 | 6/0,4 | 250 | 0.10355 | 0.09287
|  | 906 | КТПН 6/0,4кВ | 160 | 1 | 6/0,4 | 160 | 0.0713 | 0.068717
|  |  | КТПН 6/0,4кВ | 250 | 2 | 6/0,4 | 250 | 0.1228 | 0.11945
|  | 918 | КТПН 6/0,4кВ | 250 | 1 | 6/0,4 | 250 | 0.09245 | 0.086771
|  |  | КТПН 6/0,4кВ | 250 | 2 | 6/0,4 | 250 | 0.09011 | 0.08022
|  | 1543 | КТПН 6/0,4кВ | 250 | 1 | 6/0,4 | 250 | 0.1211 | 0.1176
|  |  | КТПН 6/0,4кВ | 400 | 2 | 6/0,4 | 400 | 0.02735 | 0.026211
|  | 905 | КТПН 6/0,4кВ | 160 | 1 | 6/0,4 | 160 | 0.0749 | 0.072641
|  | 900 | КТПН 6/0,4кВ | 160 | 1 | 6/0,4 | 160 | 0.04059 | 0.029573
|  | 888 | КТПН 6/0,4кВ | 400 | 1 | 6/0,4 | 400 | 0.086 | 0.07934
|  |  | КТПН 6/0,4кВ | 400 | 3 | 6/0,4 | 400 | 0.172 | 0.15868
|  |  | КТПН 6/0,4кВ | 160 | 2 | 6/0,4 | 160 | 0.12011 | 0.11076
|  |  | КТПН 6/0,4кВ | 160 | 4 | 6/0,4 | 160 | 0.1565 | 0.13459
| Лор-Еганское | 9 | КТПН-6/0,4кВ | 400 | 1 | 6/0,4 | 400 | 0.112 | 0.080984
|  | 2 | КТПН-6/0,4кВ | 400 | 1 | 6/0,4 | 400 | 0.061 | 0.05749
|  |  | КТПН-6/0,4кВ | 400 | 2 | 6/0,4 | 400 | 0.07 | 0.05749
|  | 3 | КТПН-6/0,4кВ | 400 | 1 | 6/0,4 | 400 | 0 | 0
|  |  | КТПН-6/0,4кВ | 250 | 2 | 6/0,4 | 250 | 0.175 | 0.13172
|  | 4 | КТПН-6/0,4кВ | 250 | 1 | 6/0,4 | 250 | 0.0376 | 0.01429
|  | 5 | КТПН-6/0,4кВ | 400 | 2 | 6/0,4 | 400 | 0.112 | 0.091984
|  |  | КТПН-6/0,4кВ | 400 | 1 | 6/0,4 | 400 | 0.061 | 0.05749
|  |  | КТПН-6/0,4кВ | 250 | 3 | 6/0,4 | 250 | 0.061 | 0.05749
|  | 6 | КТПН-6/0,4кВ | 400 | 1 | 6/0,4 | 400 | 0.0376 | 0.0376
|  |  | КТПН-6/0,4кВ | 400 | 2 | 6/0,4 | 400 | 0.112 | 0.091984
|  | 7 | КТПН-6/0,4кВ | 630 | 1 | 6/0,4 | 630 | 0.0025 | 0.0025
|  |  | КТПН-6/0,4кВ | 400 | 2 | 6/0,4 | 400 | 0.175 | 0.14372
|  | 8 | КТПН-6/0,4кВ | 400 | 1 | 6/0,4 | 400 | 0.112 | 0.091984
|  |  | КТПН-6/0,4кВ | 400 | 2 | 6/0,4 | 400 | 0.061 | 0.05749
|  | 10 | КТПН-6/0,4кВ | 400 | 1 | 6/0,4 | 400 | 0.061 | 0.05749
|  |  | КТПН-6/0,4кВ | 400 | 2 | 6/0,4 | 400 | 0.0376 | 0.0376
|  |  | КТПН-6/0,4кВ | 630 | 3 | 6/0,4 | 630 | 0.0976 | 0.091984
|  |  | КТПН-6/0,4кВ | 250 | 4 | 6/0,4 | 250 | 0.0976 | 0.091984
|  | 11 | КТПН-6/0,4кВ | 250 | 1 | 6/0,4 | 250 | 0.112 | 0.058684
|  |  | КТПН-6/0,4кВ | 400 | 2 | 6/0,4 | 400 | 0.07 | 0.04849
|  |  | КТПН-6/0,4кВ | 630 | 3 | 6/0,4 | 630 | 0.001 | 0.001
|  | 12 | КТПН-6/0,4кВ | 400 | 1 | 6/0,4 | 400 | 0.07 | 0.05749
|  |  | КТПН-6/0,4кВ | 400 | 2 | 6/0,4 | 400 | 0.0441 | 0.036219
|  | 13 | КТПН-6/0,4кВ | 250 | 1 | 6/0,4 | 250 | 0 | 0
|  | р-1008 | КТПН-6/0,4кВ | 160 | 1 | 6/0,4 | 160 | 0.0976 | 0.091984
|  | р-1016 | КТПН-6/0,4кВ | 160 | 1 | 6/0,4 | 160 | 0.112 | 0.091984
|  |  | КТПН-6/0,4кВ Унимо | 250 | 1 | 6/0,4 | 250 | 0.061 | 0.04849
|  |  | КТПН-6/0,4кВ Унимо | 250 | 2 | 6/0,4 | 250 | 0.07 | 0.05749
|  | 1 | КТПН-6/0,4кВ | 250 | 1 | 6/0,4 | 250 | 0.0006 | 0.0006
|  |  | КТПН-6/0,4кВ | 250 | 2 | 6/0,4 | 250 | 0.0976 | 0.091984
|  |  | КТПН-6/0,4кВ | 250 | 3 | 6/0,4 | 250 | 0.0976 | 0.091984
|  |  | КТПН-6/0,4кВ "Алтай-3" | 160 | 1 | 6/0,4 | 160 | 0.0976 | 0.091984
|  |  | КТПН-6/0,4кВ "Алтай-3" | 160 | 2 | 6/0,4 | 160 | 0.0625 | 0.0625
| Мало- Черногорское | 1 | КТПН-6/0,4кВ | 400 | 1 | 6/0,4 | 400 | 0.50535 | 0.49413
|  |  | КТПН-6/0,4кВ | 630 | 2 | 6/0,4 | 630 | 0.05375 | 0.049587
|  |  | КТПН-6/0,4кВ | 400 | 3 | 6/0,4 | 400 | 0.06245 | 0.051071
|  |  | КТПН-6/0,4кВ | 400 | 4 | 6/0,4 | 400 | 0.0977 | 0.092093
|  | 2 | КТПН-6/0,4кВ | 400 | 1 | 6/0,4 | 400 | 0.0362 | 0.030458
|  |  | КТПН-6/0,4кВ | 160 | 3 | 6/0,4 | 160 | 0.0977 | 0.092093
|  |  | КТПН-6/0,4кВ | 250 | 2 | 6/0,4 | 250 | 0.0713 | 0.063117
|  |  | КТПН-6/0,4кВ | 250 | 4 | 6/0,4 | 250 | 0.10355 | 0.09847
|  | 3 | КТПН-6/0,4кВ | 400 | 1 | 6/0,4 | 400 | 0.0743 | 0.066587
|  |  | КТПН-6/0,4кВ | 400 | 2 | 6/0,4 | 400 | 0.1211 | 0.1056
|  |  | КТПН-6/0,4кВ | 250 |  | 6/0,4 | 250 | 0.05375 | 0.049587
|  | 4 | КТПН-6/0,4кВ | 400 | 1 | 6/0,4 | 400 | 0.18995 | 0.18455
|  |  | КТПН-6/0,4кВ | 160 | 2 | 6/0,4 | 160 | 0.0713 | 0.068717
|  | 4Б | КТПН-6/0,4кВ | 400 | 3 | 6/0,4 | 400 | 0.01719 | 0.013067
|  | 5 | КТПН-6/0,4кВ | 400 | 1 | 6/0,4 | 400 | 0.17006 | 0.15587
|  |  | КТПН-6/0,4кВ | 400 | 2 | 6/0,4 | 400 | 0.0479 | 0.043211
|  |  | КТПН-6/0,4кВ | 400 | 3 | 6/0,4 | 400 | 0.0713 | 0.068717
|  | 6 | КТПН-6/0,4кВ | 400 | 1 | 6/0,4 | 400 | 0.12695 | 0.12398
|  |  | КТПН-6/0,4кВ | 630 | 2 | 6/0,4 | 630 | 0.02889 | 0.02022
|  | 7 | КТПН-6/0,4кВ | 250 | 1 | 6/0,4 | 250 | 0.0479 | 0.043211
|  |  | КТПН-6/0,4кВ | 400 | 2 | 6/0,4 | 400 | 0.086 | 0.07034
|  |  | КТПН-6/0,4кВ | 400 | 3 | 6/0,4 | 400 | 0.0596 | 0.055964
|  | 8 | КТПН-6/0,4кВ | 400 | 1 | 6/0,4 | 400 | 0.0596 | 0.047964
|  |  | КТПН-6/0,4кВ | 400 | 2 | 6/0,4 | 400 | 0.07715 | 0.075094
|  |  | КТПН-6/0,4кВ | 160 | 3 | 6/0,4 | 160 | 0.0713 | 0.068717
|  | 9аб | КТПН-6/0,4кВ | 400 | 1 | 6/0,4 | 400 | 0.0713 | 0.068717
|  |  | КТПН-6/0,4кВ | 250 | 2 | 6/0,4 | 250 | 0.0532 | 0.049888
|  | 9в | КТПН-6/0,4кВ | 400 | 1 | 6/0,4 | 400 | 0.11525 | 0.11122
|  |  | КТПН-6/0,4кВ | 160 | 2 | 6/0,4 | 160 | 0.04335 | 0.039511
1 |  | 9Г | КТПН-6/0,4кВ | 250 | 3 | 6/0,4 | 250 | 0.1841 | 0.17817
|  |  | КТПН-6/0,4кВ | 400 | 4 | 6/0,4 | 400 | 0.11525 | 0.11122
|  | 10 | КТПН-6/0,4кВ | 400 | 1 | 6/0,4 | 400 | 0.0022 | 0
|  |  | КТПН-6/0,4кВ | 400 | 2 | 6/0,4 | 400 | 0.0203 | 0
|  | 11 | КТПН-6/0,4кВ | 400 | 1 | 6/0,4 | 400 | 0.0596 | 0.055964
|  | 12 | КТПН-6/0,4кВ | 250 | 1 | 6/0,4 | 250 | 0.0977 | 0.083093
|  | 14 | КТПН-6/0,4кВ | 400 | 1 | 6/0,4 | 400 | 0.083 | 0.08147
|  |  | КТПН-6/0,4кВ | 250 | 2 | 6/0,4 | 250 | 0.0596 | 0.055964
|  | 15 | КТПН-6/0,4кВ | 630 | 1 | 6/0,4 | 630 | 0.0626 | 0.053834
|  | 22 | КТПН-6/0,4кВ | 400 | 1 | 6/0,4 | 400 | 0.0905 | 0.076145
|  | 23 | КТПН-6/0,4кВ | 160 | 1 | 6/0,4 | 160 | 0.1094 | 0.10485
|  | 25 | КТПН-6/0,4кВ | 400 | 1 | 6/0,4 | 400 | 0.0713 | 0.068717
|  |  | КТПН-6/0,4кВ | 250 | 2 | 6/0,4 | 250 | 0.0596 | 0.055964
|  | 30 | КТПН-6/0,4кВ | 400 | 1 | 6/0,4 | 400 | 0.0596 | 0.055964
|  |  | КТПН-6/0,4кВ | 160 | 2 | 6/0,4 | 160 | 0.04059 | 0
|  | 31 | КТПН-6/0,4кВ | 400 | 1 | 6/0,4 | 400 | 0.0215 | 0.019835
|  |  | КТПН-6/0,4кВ | 400 | 2 | 6/0,4 | 400 | 0.0977 | 0.092093
|  | 33 | КТПН-6/0,4кВ | 400 | 1 | 6/0,4 | 400 | 0.0713 | 0.068717
|  |  | КТПН-6/0,4кВ | 250 | 2 | 6/0,4 | 250 | 0.1958 | 0.19092
|  | 34 | КТПН-6/0,4кВ | 250 | 1 | 6/0,4 | 250 | 0.11525 | 0.11122
|  |  | КТПН-6/0,4кВ | 160 | 2 | 6/0,4 | 160 | 0.07715 | 0.075094
|  |  | КТПН-6/0,4кВ | 400 | 3 | 6/0,4 | 400 | 0.05229 | 0.051326
|  |  | КТПН-6/0,4кВ | 250 | 4 | 6/0,4 | 250 | 0.1094 | 0.10485
|  |  | КТПН-6/0,4кВ "База ЧЭ" | 100 | 1 | 6/0,4 | 100 | 0.06545 | 0.062341
| Ван- Еганское | Р-111 | КТПН-6/0,4кВ | 160 | 1 | 6/0,4 | 160 | 0.1841 | 0.17817
|  | Солевой узел | КТПН-6/0,4кВ | 400 | 1 | 6/0,4 | 400 | 0.07013 | 0.062872
|  | 1 | КТПН-6/0,4кВ | 630 |  | 6/0,4 | 630 | 0.05375 | 0.049587
|  | 2 | КТПН-6/0,4кВ | 250 | 2 | 6/0,4 | 250 | 0.1026 | 0.095634
|  |  | КТПН-6/0,4кВ | 630 | 3 | 6/0,4 | 630 | 0.2075 | 0.20367
|  | 3б | КТПН-6/0,4кВ | 1000 | 6 | 6/0,4 | 1000 | 0.04205 | 0.036835
|  | 3с | КТПН-6/0,4кВ | 400 | 3 | 6/0,4 | 400 | 0.083 | 0.08147
|  | 4 | КТПН-6/0,4кВ |  | 2 | 6/0,4 |  | 0.2075 | 0.20367
|  |  | КТПН-6/0,4кВ |  | 3 | 6/0,4 |  | 0.2075 | 0.20367
|  | 5 | КТПН-6/0,4кВ | 400 | 2 | 6/0,4 | 400 | 0.0713 | 0.068717
|  |  | КТПН-6/0,4кВ | 250 | 3 | 6/0,4 | 250 | 0.0713 | 0.068717
|  |  | КТПН-6/0,4кВ | 160 | 4 | 6/0,4 | 160 | 0.0362 | 0.030458
|  | 7 | КТПН-6/0,4кВ | 400 | 2 | 6/0,4 | 400 | 0.1328 | 0.13035
|  |  | КТПН-6/0,4кВ | 400 | 3 | 6/0,4 | 400 | 0.0362 | 0.030458
|  |  | КТПН-6/0,4кВ | 400 | 4 | 6/0,4 | 400 | 0.01134 | 0.0066906
|  |  | КТПН-6/0,4кВ | 400 | 5 | 6/0,4 | 400 | 0.0596 | 0.055964
|  | 9 | КТПН-6/0,4кВ | 63 | 2 | 6/0,4 | 63 | 0.332 | 0.32588
|  | 10б | КТПН-6/0,4кВ | 400 | 2 | 6/0,4 | 400 | 0.1373 | 0.12716
|  |  | КТПН-6/0,4кВ | 160 | 3 | 6/0,4 | 160 | 0.0596 | 0.055964
|  | 10с | КТПН-6/0,4кВ | 400 | 2 | 6/0,4 | 400 | 0.05345 | 0.05021
|  |  | КТПН-6/0,4кВ | 400 | 4 | 6/0,4 | 400 | 0.1958 | 0.19092
|  |  | КТПН-6/0,4кВ | 160 | 5 | 6/0,4 | 160 | 0.06194 | 0.0085146
|  | р-111 | КТПН-6/0,4кВ | 160 | 1 | 6/0,4 | 160 | 0.0713 | 0.068717
|  | 36 | КТПН-6/0,4кВ | 400 | 1 | 6/0,4 | 400 | 0.083 | 0.08147
|  |  | КТПН-6/0,4кВ | 400 | 2 | 6/0,4 | 400 | 0.03474 | 0.032197
|  |  | КТПН-6/0,4кВ | 250 | 3 | 6/0,4 | 250 | 0.3203 | 0.31313
|  | 37 | КТПН-6/0,4кВ | 250 | 2 | 6/0,4 | 250 | 0.0596 | 0.044864
|  |  | КТПН-6/0,4кВ | 400 | 3 | 6/0,4 | 400 | 0.06428 | 0.061065
|  | 40б | КТПН-6/0,4кВ | 1000 | 1 | 6/0,4 | 1000 | 0.0596 | 0.055964
|  | 64 | КТПН-6/0,4кВ | 400 | 1 | 6/0,4 | 400 | 0.0713 | 0.068717
|  |  | КТПН-6/0,4кВ | 400 | 2 | 6/0,4 | 400 | 0.1958 | 0.19092
|  |  | КТПН-6/0,4кВ | 1000 | 3 | 6/0,4 | 1000 | 0.1328 | 0.13035
|  | 64р | КТПН-6/0,4кВ | 100 | 3 | 6/0,4 | 100 | 0.5112 | 0.50051
|  |  | КТПН-6/0,4кВ | 400 | 4 | 6/0,4 | 400 | 0.1211 | 0.1176
|  | 22б | КТПН-6/0,4кВ | 630 | 2 | 6/0,4 | 630 | 0.06545 | 0.062341
| Ай- Еганское | 6 | КТПН-6/0,4кВ | 160 | 1 | 6/0,4 | 160 | 0.1841 | 0.17817
|  | 8 | КТПН-6/0,4кВ | 160 | 1 | 6/0,4 | 160 | 0.06545 | 0.053341
|  | 10 | КТПН-6/0,4кВ | 400 | 1 | 6/0,4 | 400 | 0.06545 | 0.062341
|  | 15 | КТПН-6/0,4кВ | 160 | 2 | 6/0,4 | 160 | 0.05375 | 0.049587
|  |  | КТПН-6/0,4кВ | 250 | 1 | 6/0,4 | 250 | 0.17825 | 0.17179
|  | 18 | КТПН-6/0,4кВ | 250 | 1 | 6/0,4 | 250 | 0.06545 | 0.062341
|  | 21 | КТПН-6/0,4кВ | 160 | 1 | 6/0,4 | 160 | 0.11525 | 0.11122
|  | 22 | КТПН-6/0,4кВ | 160 | 1 | 6/0,4 | 160 | 0.09185 | 0.085717
|  | 23 | КТПН-6/0,4кВ | 160 | 2 | 6/0,4 | 160 | 0.0713 | 0.068717
|  | 24 | КТПН-6/0,4кВ | 250 | 1 | 6/0,4 | 250 | 0.0977 | 0.092093
|  | 27 | КТПН-6/0,4кВ | 160 | 1 | 6/0,4 | 160 | 0.06545 | 0.062341
|  | 28 | КТПН-6/0,4кВ | 250 | 1 | 6/0,4 | 250 | 0.0596 | 0.055964
|  |  | КТПН-6/0,4кВ | 400 | 2 | 6/0,4 | 400 | 0.1094 | 0.10485
|  | 29 | КТПН-6/0,4кВ | 250 | 3 | 6/0,4 | 250 | 0.332 | 0.32588
|  | 31 | КТПН-6/0,4кВ | 160 | 1 | 6/0,4 | 160 | 0.0158 | 0.002822
|  | 32 | КТПН-6/0,4кВ | 250 | 1 | 6/0,4 | 250 | 0.083 | 0.08147
|  |  | КТПН-6/0,4кВ | 250 | 2 | 6/0,4 | 250 | 0.06896 | 0.066166
|  | р-272 | КТПН-6/0,4кВ | 160 | 1 | 6/0,4 | 160 | 0.11876 | 0.11505
|  | КНС | КТП-6/0,4кВ "КНС АЕ" | 2х400 | 1 | 6/0,4 | 2х400 | 0.0203 | 0
|  | ДНС | КТП-6/0,4кВ "ДНС АЕ" | 2х630 | 1 | 6/0,4 | 2х630 | 0.06428 | 0.061065
|  | 272р | КТПН-6/0,4кВ | 160 | 1 | 6/0,4 | 160 | 0.029 | 0
|  |  | КТПН-6/0,4кВ Котельная | 2х630 |  | 6/0,4 | 2х630 | 0.0056 | 0
|  |  | КТПН-6/0,4кВ КНС | 2х630 |  | 6/0,4 | 2х630 | 0.1958 | 0.19092
|  |  | КТПН-6/0,4кВ ЗРУ КНС-1 | 2х630 |  | 6/0,4 | 2х630 | 0.03035 | 0.024082
|  | 1 | КТПН-6/0,4кВ | 160 | 1 | 6/0,4 | 160 | 0.08015 | 0.072963
|  |  | КТПН-6/0,4кВ | 400 | 2 | 6/0,4 | 400 | 0.1373 | 0.12716
|  |  | КТПН-6/0,4кВ | 400 | 3 | 6/0,4 | 400 | 0.0977 | 0.077093
|  |  | КТПН-6/0,4кВ | 400 | 4 | 6/0,4 | 400 | 0.04205 | 0.036835
|  |  | КТПН-6/0,4кВ | 400 | 5 | 6/0,4 | 400 | 0.06428 | 0.061065
|  | 2 | КТПН-6/0,4кВ | 400 | 1 | 6/0,4 | 400 | 0.032 | 0.01238
|  |  | КТПН-6/0,4кВ | 400 | 2 | 6/0,4 | 400 | 0.0713 | 0.068717
|  |  | КТПН-6/0,4кВ | 250 | 3 | 6/0,4 | 250 | 0.06545 | 0.062341
|  |  | КТПН-6/0,4кВ | 400 | 4 | 6/0,4 | 400 | 0.0479 | 0.043211
|  |  | КТПН-6/0,4кВ | 400 | 5 | 6/0,4 | 400 | 0.0203 | 0
|  |  | КТПН-6/0,4кВ | 400 | 6 | 6/0,4 | 400 | 0 | 0
|  |  | КТПН-6/0,4кВ | 400 | 7 | 6/0,4 | 400 | 0.0094 | 0.001246
|  |  | КТПН-6/0,4кВ | 400 | 8 | 6/0,4 | 400 | 0.01134 | 0.0066906
|  | 3 | КТПН-6/0,4кВ | 400 | 1 | 6/0,4 | 400 | 0.03825 | 0.036022
|  |  | КТПН-6/0,4кВ | 400 | 2 | 6/0,4 | 400 | 0.2735 | 0.26211
|  | 4 | КТПН-6/0,4кВ | 400 | 1 | 6/0,4 | 400 | 0.03 | 0
|  |  | КТПН-6/0,4кВ | 400 | 2 | 6/0,4 | 400 | 0.0362 | 0.030458
|  | 5 | КТПН-6/0,4кВ | 160 | 1 | 6/0,4 | 160 | 0.1094 | 0.10485
|  | 6 | КТПН-6/0,4кВ | 400 | 1 | 6/0,4 | 400 | 0.1607 | 0.15266
|  |  | КТПН-6/0,4кВ | 400 | 2 | 6/0,4 | 400 | 0.04059 | 0.038573
|  | 7 | КТПН-6/0,4кВ | 400 | 1 | 6/0,4 | 400 | 0.09185 | 0.085717
|  |  | КТПН-6/0,4кВ | 400 | 2 | 6/0,4 | 400 | 0.09185 | 0.073717
|  | 8 | КТПН-6/0,4кВ | 400 | 1 | 6/0,4 | 400 | 0.06545 | 0.054341
|  |  | КТПН-6/0,4кВ | 400 | 2 | 6/0,4 | 400 | 0.313 | 0.26917
|  |  | КТПН-6/0,4кВ | 250 | 3 | 6/0,4 | 250 | 0.1328 | 0.13035
|  | 10 | КТПН-6/0,4кВ | 400 | 2 | 6/0,4 | 400 | 0.1094 | 0.10485
|  |  | КТПН-6/0,4кВ | 400 | 1 | 6/0,4 | 400 | 0.06194 | 0.058515
|  |  | КТПН-6/0,4кВ | 250 | 3 | 6/0,4 | 250 | 0.11174 | 0.1074
|  | 11 | КТПН-6/0,4кВ | 400 | 1 | 6/0,4 | 400 | 0.5119 | 0.48597
|  |  | КТПН-6/0,4кВ | 400 | 2 | 6/0,4 | 400 | 0.1094 | 0.10485
|  |  | КТПН-6/0,4кВ | 400 | 3 | 6/0,4 | 400 | 0.09185 | 0.074617
|  |  | КТПН-6/0,4кВ | 160 | 4 | 6/0,4 | 160 | 0.313 | 0.26917
|  | 14 | КТПН-6/0,4кВ | 250 | 1 | 6/0,4 | 250 | 0.0362 | 0.030458
|  |  | КТПН-6/0,4кВ | 250 | 2 | 6/0,4 | 250 | 0.10355 | 0.09847
|  |  | КТПН-6/0,4кВ | 400 | 3 | 6/0,4 | 400 | 0.1211 | 0.1176
|  | 17 | КТПН-6/0,4кВ | 400 | 1 | 6/0,4 | 400 | 0.06896 | 0.066166
|  |  | КТПН-6/0,4кВ | 630 | 2 | 6/0,4 | 630 | 0.332 | 0.32588
|  | 19 | КТПН-6/0,4кВ | 160 | 2 | 6/0,4 | 160 | 0.05375 | 0.044588
|  |  | КТПН-6/0,4кВ | 250 | 1 | 6/0,4 | 250 | 0.086 | 0.07934
|  | 22 | КТПН-6/0,4кВ | 250 | 2 | 6/0,4 | 250 | 0.05726 | 0.053413
|  | 27 | КТПН-6/0,4кВ | 400 | 3 | 6/0,4 | 400 | 0.04059 | 0.038573
|  |  | КТПН-6/0,4кВ Телеком | 40 | 1 | 6/0,4 | 40 | 0.0683 | 0.059587
|  |  | КТПН-6/0,4кВ УНИМО | 250 | 2 | 6/0,4 | 250 | 0.1724 | 0.15942
|  |  | КТПН-6/0,4кВ УНИМО | 250 | 1 | 6/0,4 | 250 | 0.11525 | 0.11122
| Гун Еганское | 10б | КТПН-6/0,4кВ | 400 | 4 | 6/0,4 | 400 | 0.0663 | 0.063717
|  | 6 | КТПН-6/0,4кВ | 250 | 1 | 6/0,4 | 250 | 0.083 | 0.08147
|  |  | КТПН-6/0,4кВ | 400 | 2 | 6/0,4 | 400 | 0.12344 | 0.12015
|  | 3 | КТПН-6/0,4кВ | 400 | 3 | 6/0,4 | 400 | 0.2075 | 0.20367
|  |  | КТПН-6/0,4кВ | 400 | 1 | 6/0,4 | 400 | 0.05229 | 0.051326
|  |  | КТПН-6/0,4кВ | 400 | 2 | 6/0,4 | 400 | 0.10355 | 0.09847
|  |  | КТПН-6/0,4кВ | 400 | 4 | 6/0,4 | 400 | 0.05375 | 0.049587
|  |  | КТПН-6/0,4кВ | 400 | 5 | 6/0,4 | 400 | 0.0596 | 0.055964
|  |  | КТПН-6/0,4кВ | 400 | 6 | 6/0,4 | 400 | 0.09185 | 0.085717
|  |  | КТПН-6/0,4кВ | 400 | 7 | 6/0,4 | 400 | 0.07196 | 0.064036
|  | 2 | КТПН-6/0,4кВ | 250 | 2 | 6/0,4 | 250 | 0.021 | 0.018
|  | 9 | КТПН-6/0,4кВ | 400 | 1 | 6/0,4 | 400 | 0.09185 | 0.085717
|  | 8 | КТПН-6/0,4кВ | 400 | 3 | 6/0,4 | 400 | 0.0626 | 0.053834
|  | 2 | КТПН-6/0,4кВ | 250 | 1 | 6/0,4 | 250 | 0.086 | 0.07934
|  | 13 | КТПН-6/0,4кВ | 250 | 1 | 6/0,4 | 250 | 0.1094 | 0.10485
|  | 4 | КТПН-6/0,4кВ | 400 | 1 | 6/0,4 | 400 | 0.03474 | 0.032197
|  | 11 | КТПН-6/0,4кВ | 400 | 1 | 6/0,4 | 400 | 0.0215 | 0.019835
|  |  | КТПН-6/0,4кВ | 400 | 2 | 6/0,4 | 400 | 0.06545 | 0.062341
|  |  | КТПН-6/0,4кВ | 250 | 3 | 6/0,4 | 250 | 0.09185 | 0.085717
|  | 12 | КТПН-6/0,4кВ | 250 | 1 | 6/0,4 | 250 | 0.10355 | 0.09847
|  |  | КТПН-6/0,4кВ | 160 | 2 | 6/0,4 | 160 | 0.313 | 0.26917
|  | 12в | КТПН-6/0,4кВ | 400 | 3 | 6/0,4 | 400 | 0.10805 | 0.091274
|  |  | КТПН-6/0,4кВ | 160 | 4 | 6/0,4 | 160 | 0.20735 | 0.20621
|  | 13 | КТПН-6/0,4кВ | 250 | 1 | 6/0,4 | 250 | 0.10805 | 0.095274
|  | 14 | КТПН-6/0,4кВ | 400 | 1 | 6/0,4 | 400 | 0.09422 | 0.078898
|  |  | КТПН-6/0,4кВ | 160 | 2 | 6/0,4 | 160 | 0.5119 | 0.48597
|  |  | КТПН-6/0,4кВ | 160 | 3 | 6/0,4 | 160 | 0.1607 | 0.15266
|  | 16 | КТПН-6/0,4кВ | 160 | 1 | 6/0,4 | 160 | 0.1139 | 0.10165
|  | 22 | КТПН-6/0,4кВ | 400 | 3 | 6/0,4 | 400 | 0.313 | 0.26917
|  |  | КТПН-6/0,4кВ | 630 | 2 | 6/0,4 | 630 | 0.1799 | 0.16009
|  | р231 | КТПН-6/0,4кВ | 160 | 1 | 6/0,4 | 160 | 0.10805 | 0.095274
|  | 5 | КТПН-6/0,4кВ | 400 | 1 | 6/0,4 | 400 | 0.24425 | 0.23023
|  |  | КТПН-6/0,4кВ | 400 | 2 | 6/0,4 | 400 | 0 | 0
|  |  | КТПН-6/0,4кВ | 400 | 3 | 6/0,4 | 400 | 0.1211 | 0.1176
|  | 7 | КТПН-6/0,4кВ | 250 | 1 | 6/0,4 | 250 | 0.0626 | 0.053834
|  | 8 | КТПН-6/0,4кВ | 400 | 3 | 6/0,4 | 400 | 0.0392 | 0.028328
|  | 10а | КТПН-6/0,4кВ | 400 | 1 | 6/0,4 | 400 | 0.1373 | 0.12716
|  |  | КТПН-6/0,4кВ | 250 | 2 | 6/0,4 | 250 | 0.0905 | 0.076145
|  |  | КТПН-6/0,4кВ | 250 | 3 | 6/0,4 | 250 | 0.0625 | 0.059125
|  |  | КТПН-6/0,4кВ Унимо | 63 | 1 | 6/0,4 | 63 | 0.05 | 0.0455
|  |  | КТПН-6/0,4кВ ДНС | 2х630 |  | 6/0,4 | 2х630 | 0.054167 | 0.050042
|  |  | КТПН-6/0,4кВ КНС | 2х400 |  | 6/0,4 | 2х400 | 0.13652 | 0.13441
| Никольское | Р702 | КТПН-6/0,4кВ | 250 | 1 | 6/0,4 | 250 | 0.11293 | 0.11156
|  | 9 | КТПН-6/0,4кВ | 400 | 1 | 6/0,4 | 400 | 0.058333 | 0.054583
|  |  | КТПН-6/0,4кВ | 400 | 2 | 6/0,4 | 400 | 0.016333 | 0.012133
|  |  | КТПН-6/0,4кВ ДНС | 2х630 |  | 6/0,4 | 2х630 | 0.054167 | 0.050042
| Н-Молодежное | 25 | КТПН-6/0,4кВ | 160 | 1 | 6/0,4 | 160 | 0.003 | 0
|  | 26 | КТПН-6/0,4кВ | 400 | 1 | 6/0,4 | 400 | 0.11848 | 0.10191
|  | 27 | КТПН-6/0,4кВ | 250 | 1 | 6/0,4 | 250 | 0.11513 | 0.11109
|  | 28 | КТПН-6/0,4кВ | 160 | 1 | 6/0,4 | 160 | 0.11357 | 0.10139
|  | 31 | КТПН-6/0,4кВ | 250 | 1 | 6/0,4 | 250 | 0.12087 | 0.11735
|  |  | КТПН-6/0,4кВ | 250 | 2 | 6/0,4 | 250 | 0.12348 | 0.12019
|  | 32 | КТПН-6/0,4кВ | 250 | 1 | 6/0,4 | 250 | 0.0475 | 0.042775
|  | 33 | КТПН-6/0,4кВ | 160 | 1 | 6/0,4 | 160 | 0.22 | 0.2173
|  | 36 | КТПН-6/0,4кВ | 250 | 1 | 6/0,4 | 250 | 0.051667 | 0.047317
|  |  | КТПН-6/0,4кВ | 250 | 2 | 6/0,4 | 250 | 0.054167 | 0.050042
|  | 37 | КТПН-6/0,4кВ | 160 | 1 | 6/0,4 | 160 | 0.0096667 | 0.0048667
|  | 45 | КТПН-6/0,4кВ | 250 | 1 | 6/0,4 | 250 | 0.124 | 0.12076
|  | 52 | КТПН-6/0,4кВ | 250 | 1 | 6/0,4 | 250 | 0.0096667 | 0.0048667
|  | 53 | КТПН-6/0,4кВ | 160 | 1 | 6/0,4 | 160 | 0.12348 | 0.12019
|  |  | КТПН-6/0,4кВ | 250 | 2 | 6/0,4 | 250 | 0.065833 | 0.062758
|  |  | КТПН-6/0,4кВ | 160 | 1 | 6/0,4 | 160 | 0.0425 | 0.037325
|  | 17 | КТПН-6/0,4кВ | 250 | 1 | 6/0,4 | 250 | 0.124 | 0.12076
|  |  | КТПН-6/0,4кВ КНС | 2х400 |  | 6/0,4 | 2х400 | 0.056667 | 0.045767
|  |  | КТПН-6/0,4кВ ДНС | 2х630 |  | 6/0,4 | 2х630 | 0 | 0
| Самотлорское | 1525 | КТПН-6/0,4кВ | 160 | 1 | 6/0,4 | 160 | 0.2993 | 0.28544
|  |  | КТПН-6/0,4кВ | 400 | 2 | 6/0,4 | 400 | 0.0020476 | 0
|  | 1548 | КТПН-6/0,4кВ | 400 | 1 | 6/0,4 | 400 | 0.227 | 0.22493
|  | 1556 | КТПН-6/0,4кВ | 630 | 1 | 6/0,4 | 630 | 0.06 | 0.0564
|  |  | КТПН-6/0,4кВ | 400 | 2 | 6/0,4 | 400 | 0.1193 | 0.11564
|  | 1662 | КТПН-6/0,4кВ | 400 | 1 | 6/0,4 | 400 | 0.12713 | 0.12417
|  |  | КТПН-6/0,4кВ | 400 | 2 | 6/0,4 | 400 | 0.0625 | 0.059125
|  |  | КТПН-6/0,4кВ | 160 | 3 | 6/0,4 | 160 | 0.22667 | 0.22457
|  | 1663 | КТПН-6/0,4кВ | 400 | 1 | 6/0,4 | 400 | 0.097391 | 0.091757
|  | 1570а | КТПН-6/0,4кВ | 400 | 1 | 6/0,4 | 400 | 0.11357 | 0.094386
|  |  | КТПН-6/0,4кВ | 400 | 2 | 6/0,4 | 400 | 0.07 | 0.0673
|  | 1570б | КТПН-6/0,4кВ | 400 | 1 | 6/0,4 | 400 | 0.061667 | 0.058217
|  |  | КТПН-6/0,4кВ | 160 | 2 | 6/0,4 | 160 | 0 | 0
|  | 1658 | КТПН-6/0,4кВ | 250 | 1 | 6/0,4 | 250 | 0.053333 | 0.040133
|  |  | КТПН-6/0,4кВ | 160 | 2 | 6/0,4 | 160 | 0.13391 | 0.11857
|  | 1592 | КТПН-6/0,4кВ | 250 | 1 | 6/0,4 | 250 | 0.05 | 0.0455
|  | 1562 | КТПН-6/0,4кВ | 400 | 1 | 6/0,4 | 400 | 0.13548 | 0.13327
|  |  | КТПН-6/0,4кВ | 160 | 1 | 6/0,4 | 160 | 0.0625 | 0.044125
|  | 904 | КТПН-6/0,4кВ | 400 | 1 | 6/0,4 | 400 | 0.023 | 0.0194
|  | 2140 | КТПН-6/0,4кВ | 400 | 2 | 6/0,4 | 400 | 0.12348 | 0.12019
|  | 1584 | КТПН-6/0,4кВ | 400 | 1 | 6/0,4 | 400 | 0.041667 | 0.036417
|  |  | КТПН-6/0,4кВ | 250 | 2 | 6/0,4 | 250 | 0.05 | 0.0455
|  | 1549 | КТПН-6/0,4кВ | 250 | 1 | 6/0,4 | 250 | 0.10783 | 0.10313
|  | 1542 | КТПН-6/0,4кВ | 630 | 1 | 6/0,4 | 630 | 0.066667 | 0.04893
|  | 2140 | КТПН-6/0,4кВ | 250 | 1 | 6/0,4 | 250 | 0.3655 | 0.3624
|  | 1536а | КТПН-6/0,4кВ | 250 | 1 | 6/0,4 | 250 | 0 | 0
|  | 1579 | КТПН-6/0,4кВ | 630 | 1 | 6/0,4 | 630 | 0.13913 | 0.13025
|  |  | КТПН-6/0,4кВ | 250 | 2 | 6/0,4 | 250 | 0.066667 | 0.063667
|  | 1555 | КТПН-6/0,4кВ | 400 | 1 | 6/0,4 | 400 | 0 | 0
|  | 1569 | КТПН-6/0,4кВ | 400 | 1 | 6/0,4 | 400 | 0.23 | 0.2142
|  | 1586 | КТПН-6/0,4кВ | 250 | 1 | 6/0,4 | 250 | 0.11826 | 0.1145
|  | 1586 | КТПН-6/0,4кВ | 160 | 2 | 6/0,4 | 160 | 0.070833 | 0.068208
|  | 1557а | КТПН-6/0,4кВ | 400 | 1 | 6/0,4 | 400 | 0.12087 | 0.11735
|  | 1578 | КТПН-6/0,4кВ | 400 | 1 | 6/0,4 | 400 | 0.041667 | 0.036417
|  |  | КТПН-6/0,4кВ | 630 | 2 | 6/0,4 | 630 | 0.11461 | 0.095523
|  |  | КТПН-6/0,4кВ | 400 | 3 | 6/0,4 | 400 | 0.055 | 0.05095
|  | 1646 | КТПН-6/0,4кВ | 400 | 1 | 6/0,4 | 400 | 0.045833 | 0.040958
|  |  | КТПН-6/0,4кВ | 400 | 2 | 6/0,4 | 400 | 0.0096667 | 0.0048667
|  | 1647 | КТПН-6/0,4кВ | 250 | 1 | 6/0,4 | 250 | 0 | 0
|  |  | КТПН-6/0,4кВ | 250 | 2 | 6/0,4 | 250 | 0.12765 | 0.12474
|  | 1599а | КТПН-6/0,4кВ | 250 | 1 | 6/0,4 | 250 | 0.051667 | 0.047317
|  | 1603 | КТПН-6/0,4кВ | 400 | 1 | 6/0,4 | 400 | 0.0475 | 0.042775
|  | 2135 | КТПН-6/0,4кВ | 250 | 1 | 6/0,4 | 250 | 0.21167 | 0.20822
|  |  | КТПН-6/0,4кВ | 400 | 2 | 6/0,4 | 400 | 0.033333 | 0.027333
|  | 1529 | КТПН-6/0,4кВ | 630 | 2 | 6/0,4 | 630 | 0.054167 | 0.050042
|  |  | КТПН-6/0,4кВ | 250 | 1 | 6/0,4 | 250 | 0.097 | 0.05768
|  | КНС-32 | КТПН-6/0,4кВ | 2х630 |  | 6/0,4 | 2х630 | 0.050833 | 0.046408
|  | 915 | КТПН-6/0,4кВ | 160 | 1 | 6/0,4 | 160 | 0.041667 | 0.036417
|  | 1530 | КТПН-6/0,4кВ | 160 | 2 | 6/0,4 | 160 | 0.066667 | 0.063667
|  |  | КТПН-6/0,4кВ | 400 | 1 | 6/0,4 | 400 | 0.015 | 0.01068
|  | 916а | КТПН-6/0,4кВ | 250 | 1 | 6/0,4 | 250 | 0.12713 | 0.12417
|  | 1660 | КТПН-6/0,4кВ | 250 | 1 | 6/0,4 | 250 | 0.0475 | 0.042775
|  |  | КТПН-6/0,4кВ | 160 | 2 | 6/0,4 | 160 | 0.12609 | 0.12303
|  | 1661 | КТПН-6/0,4кВ | 400 | 1 | 6/0,4 | 400 | 0.12922 | 0.12645
|  |  | КТПН-6/0,4кВ | 400 | 2 | 6/0,4 | 400 | 0.003 | 0
|  |  | КТПН-6/0,4кВ | 400 | 3 | 6/0,4 | 400 | 0.045833 | 0.040958
|  | 1524 | КТПН-6/0,4кВ | 250 | 1 | 6/0,4 | 250 | 0 | 0
|  | ДНС-32 | КТПН-6/0,4кВ | 2х1600 |  | 6/0,4 | 2х1600 | 0.048333 | 0.028946
|  | КНС-32 | КТПН-6/0,4кВ | 2х400 |  | 6/0,4 | 2х400 | 0.041667 | 0.036417
|  | 1660 | КТПН-6/0,4кВ | 160 | 2 | 6/0,4 | 160 | 0.22267 | 0.22146
|  | 1649 | КТПН-6/0,4кВ | 400 | 1 | 6/0,4 | 400 | 0.0425 | 0.037325
|  | 1650 | КТПН-6/0,4кВ | 160 | 1 | 6/0,4 | 160 | 0.055 | 0.05095
|  |  | КТПН-6/0,4кВ | 400 | 2 | 6/0,4 | 400 | 0.051667 | 0.047317
|  | 1651 | КТПН-6/0,4кВ | 630 | 2 | 6/0,4 | 630 | 0.05 | 0.0455
|  | 1577 | КТПН-6/0,4кВ | 250 | 1 | 6/0,4 | 250 | 0.1287 | 0.035878
|  |  | КТПН-6/0,4кВ | 400 | 2 | 6/0,4 | 400 | 0.1313 | 0.12872
|  |  | КТПН-6/0,4кВ | 400 | 3 | 6/0,4 | 400 | 0.041667 | 0.036417
|  | 904 | КТПН-6/0,4кВ | 630 | 1 | 6/0,4 | 630 | 0.235 | 0.23365
|  | 910 | КТПН-6/0,4кВ | 250 | 1 | 6/0,4 | 250 | 0.053333 | 0.049133
|  | 1654 | КТПН-6/0,4кВ | 250 | 1 | 6/0,4 | 250 | 0.054167 | 0.050042
|  |  | КТПН-6/0,4кВ | 400 | 2 | 6/0,4 | 400 | 0.058333 | 0.054583
|  | 1653 | КТПН-6/0,4кВ | 160 | 1 | 6/0,4 | 160 | 0.016333 | 0.012133
|  | 1655 | КТПН-6/0,4кВ | 400 | 1 | 6/0,4 | 400 | 0.016333 | 0
|  | 1656 | КТПН-6/0,4кВ | 250 | 1 | 6/0,4 | 250 | 0.13861 | 0.13668
|  | 1535 | КТПН-6/0,4кВ | 400 | 1 | 6/0,4 | 400 | 0.12609 | 0.12303
|  | 1536а | КТПН-6/0,4кВ | 250 | 1 | 6/0,4 | 250 | 0.058333 | 0.054583
|  | 1591 | КТПН-6/0,4кВ | 400 | 1 | 6/0,4 | 400 | 0.124 | 0.12076
|  | 1590 | КТПН-6/0,4кВ | 250 | 1 | 6/0,4 | 250 | 0.05 | 0.0455
|  | 1593б | КТПН-6/0,4кВ | 400 | 1 | 6/0,4 | 400 | 0.21667 | 0.21367
|  | 1554 | КТПН-6/0,4кВ | 250 | 1 | 6/0,4 | 250 | 0.070833 | 0.068208
|  |  | КТПН-6/0,4кВ | 400 | 2 | 6/0,4 | 400 | 0 | 0
|  | 1541 | КТПН-6/0,4кВ | 630 | 1 | 6/0,4 | 630 | 0.22333 | 0.20593
|  |  | КТПН-6/0,4кВ | 630 | 2 | 6/0,4 | 630 | 0.051667 | 0.047317
|  | 1585 | КТПН-6/0,4кВ | 250 | 1 | 6/0,4 | 250 | 0.055 | 0.05095
|  | 1659 | КТПН-6/0,4кВ | 160 | 2 | 6/0,4 | 160 | 0.05 | 0.0455
|  |  | КТПН-6/0,4кВ | 250 | 1 | 6/0,4 | 250 | 0.10783 | 0.10313
|  | 1604 | КТПН-6/0,4кВ | 250 | 1 | 6/0,4 | 250 | 0.10609 | 0.10052
|  | 1600 | КТПН-6/0,4кВ | 400 | 1 | 6/0,4 | 400 | 0.11513 | 0.11109
|  |  | КТПН-6/0,4кВ | 400 | 2 | 6/0,4 | 400 | 0.535 | 0.53275
|  | 1601 | КТПН-6/0,4кВ | 250 | 1 | 6/0,4 | 250 | 0.53917 | 0.53729
|  | 1602 | КТПН-6/0,4кВ | 250 | 1 | 6/0,4 | 250 | 0.54333 | 0.54183
|  | 1531 | КТПН-6/0,4кВ | 250 | 1 | 6/0,4 | 250 | 0.23714 | 0.23329
|  |  | КТПН-6/0,4кВ | 160 | 1 | 6/0,4 | 160 | 0.12087 | 0.11735
|  | 1974б | КТПН-6/0,4кВ | 630 | 1 | 6/0,4 | 630 | 0.53625 | 0.53096
|  |  | КТПН-6/0,4кВ | 630 | 2 | 6/0,4 | 630 | 0.12348 | 0.12019
|  | 1985 | КТПН-6/0,4кВ | 400 | 2 | 6/0,4 | 400 | 0.11722 | 0.11337