## I квартал
Информация о наличии (отсутствии) о наличии свободной для технологического присоединения трансформаторной мощности по подстанциям и распределительным пунктам ниже 35кВ
на I кв. 2019г.
| Местоположение |  | Обьект | Мощность кВА | Номер | Класс напряжения | Пропускная способность, МВА | Текущий резерв/ дефицит мощности, МВт | Текущий резерв/дефицит мощности для технологического присоединения, МВт
|  | 306 | КТПН-6/0,4кВ | 160 | 1 | 6/0,4 | 160 | 0.15321 | 0.1428
|  |  | КТПН-6/0,4кВ | 250 | 2 | 6/0,4 | 250 | 0.15464 | 0.15416
|  | 307 | КТПН-6/0,4кВ | 250 | 1 | 6/0,4 | 250 | 0.20886 | 0.20515
|  |  | КТПН-6/0,4кВ | 160 | 2 | 6/0,4 | 160 | 0.14929 | 0.14832
|  | 308 | КТПН-6/0,4кВ | 250 | 1 | 6/0,4 | 250 | 0.20886 | 0.20515
|  |  | КТПН-6/0,4кВ | 400 | 2 | 6/0,4 | 400 | 0.031429 | 0.013257
|  |  | КТПН-6/0,4кВ | 250 | 3 | 6/0,4 | 250 | 0.11714 | 0.11329
|  | 308б | КТПН-6/0,4кВ | 400 | 1 | 6/0,4 | 400 | 0.04 | 0.0346
|  |  | КТПН-6/0,4кВ | 400 | 2 | 6/0,4 | 400 | 0.19514 | 0.19021
|  | 318а | КТПН-6/0,4кВ | 400 | 1 | 6/0,4 | 400 | 0 | 0
|  |  | КТПН-6/0,4кВ | 400 | 2 | 6/0,4 | 400 | 0.21057 | 0.21026
|  |  | КТПН-6/0,4кВ | 160 | 3 | 6/0,4 | 160 | 0.091429 | 0.090657
|  | 318в | КТПН-6/0,4кВ | 400 | 1 | 6/0,4 | 400 | 0.04 | 0.0346
|  |  | КТПН-6/0,4кВ | 160 | 2 | 6/0,4 | 160 | 0.22257 | 0.2201
|  | 319 | КТПН-6/0,4кВ | 250 | 1 | 6/0,4 | 250 | 0 | 0
|  |  | КТПН-6/0,4кВ | 160 | 2 | 6/0,4 | 160 | 0.20886 | 0.19415
|  | 322 | КТПН-6/0,4кВ | 250 | 1 | 6/0,4 | 250 | 0.057143 | 0.053286
|  |  | КТПН-6/0,4кВ | 160 | 2 | 6/0,4 | 160 | 0 | 0
|  | 323 | КТПН-6/0,4кВ | 250 | 1 | 6/0,4 | 250 | 0.10643 | 0.10161
|  |  | КТПН-6/0,4кВ | 250 | 2 | 6/0,4 | 250 | 0.10643 | 0.10161
|  | 325 | КТПН-6/0,4кВ | 250 | 1 | 6/0,4 | 250 | 0.048571 | 0.043943
|  |  | КТПН-6/0,4кВ | 250 | 2 | 6/0,4 | 250 | 0.065714 | 0
|  | 326 | КТПН-6/0,4кВ | 400 | 1 | 6/0,4 | 400 | 0.057143 | 0.053286
|  | 327 | КТПН-6/0,4кВ | 400 | 1 | 6/0,4 | 400 | 0.14929 | 0.14832
|  |  | КТПН-6/0,4кВ | 400 | 2 | 6/0,4 | 400 | 0.21571 | 0.21263
|  |  | КТПН-6/0,4кВ | 160 | 3 | 6/0,4 | 160 | 0.065714 | 0.062629
|  | 331 | КТПН-6/0,4кВ | 250 | 2 | 6/0,4 | 250 | 0.34643 | 0.34161
|  |  | КТПН-6/0,4кВ | 630 | 1 | 6/0,4 | 630 | 0.36079 | 0.3605
|  |  | КТПН-6/0,4кВ | 400 | 3 | 6/0,4 | 400 | 0.35714 | 0.34129
|  |  | КТПН-6/0,4кВ | 400 | 4 | 6/0,4 | 400 | 0.057143 | 0.053286
|  | 332 | КТПН-6/0,4кВ | 160 | 1 | 6/0,4 | 160 | 0.048571 | 0.043943
|  |  | КТПН-6/0,4кВ | 160 | 2 | 6/0,4 | 160 | 0.21914 | 0.21637
|  | 333 | КТПН-6/0,4кВ | 400 | 1 | 6/0,4 | 400 | 0.095714 | 0.089929
|  |  | КТПН-6/0,4кВ | 400 | 2 | 6/0,4 | 400 | 0.10643 | 0.088307
|  |  | КТПН-6/0,4кВ | 160 | 3 | 6/0,4 | 160 | 0.21914 | 0.21637
|  | 335 | КТПН-6/0,4кВ | 250 | 1 | 6/0,4 | 250 | 0 | 0
|  | 336 | КТПН-6/0,4кВ | 160 | 1 | 6/0,4 | 160 | 0 | 0
|  | 337 | КТПН-6/0,4кВ | 160 | 1 | 6/0,4 | 160 | 0 | 0
|  | 339 | КТПН-6/0,4кВ | 160 | 1 | 6/0,4 | 160 | 0 | 0
|  | 340 | КТПН-6/0,4кВ | 160 | 1 | 6/0,4 | 160 | 0.057143 | 0.053286
|  | 341 | КТПН-6/0,4кВ | 400 | 1 | 6/0,4 | 400 | 0.11714 | 0.11329
|  | 342 | КТПН-6/0,4кВ | 160 | 1 | 6/0,4 | 160 | 0 | 0
|  | 352 | КТПН-6/0,4кВ | 400 | 1 | 6/0,4 | 400 | 0.11179 | 0.10745
|  |  | КТПН-6/0,4кВ | 400 | 2 | 6/0,4 | 400 | 0.048571 | 0.043943
|  | 353 | КТПН-6/0,4кВ | 400 | 1 | 6/0,4 | 400 | 0 | 0
|  |  | КТПН-6/0,4кВ | 160 | 2 | 6/0,4 | 160 | 0.031429 | 0.025257
|  | 354а | КТПН-6/0,4кВ | 400 | 1 | 6/0,4 | 400 | 0.04 | 0.0346
|  |  | КТПН-6/0,4кВ | 160 | 2 | 6/0,4 | 160 | 0.057143 | 0.053286
|  | 354б | КТПН-6/0,4кВ | 160 | 1 | 6/0,4 | 160 | 0.034429 | 0.031857
|  |  | КТПН-6/0,4кВ | 160 | 2 | 6/0,4 | 160 | 0.031429 | 0.025257
|  |  | КТПН-6/0,4кВ | 400 | 3 | 6/0,4 | 400 | 0.057143 | 0.053286
|  | 355 | КТПН-6/0,4кВ | 400 | 1 | 6/0,4 | 400 | 0.37857 | 0.35664
|  |  | КТПН-6/0,4кВ | 400 | 2 | 6/0,4 | 400 | 0.13321 | 0.1308
|  |  | КТПН-6/0,4кВ | 160 | 3 | 6/0,4 | 160 | 0.027 | 0.02
|  | 356 | КТПН-6/0,4кВ | 250 | 2 | 6/0,4 | 250 | 0.202 | 0.19768
|  |  | КТПН-6/0,4кВ | 400 | 3 | 6/0,4 | 400 | 0.048714 | 0.047429
|  | 358 | КТПН-6/0,4кВ | 400 | 2 | 6/0,4 | 400 | 0.20543 | 0.18842
|  |  | КТПН-6/0,4кВ | 630 | 4 | 6/0,4 | 630 | 0.10643 | 0.10161
|  |  | КТПН-6/0,4кВ | 160 | 6 | 6/0,4 | 160 | 0 | 0
|  |  | КТПН-6/0,4кВ | 630 | 4 | 6/0,4 | 630 | 0.21571 | 0.21263
|  | 369 | КТПН-6/0,4кВ | 630 | 1 | 6/0,4 | 630 | 0.022857 | 0.015914
|  | 371 | КТПН-6/0,4кВ | 250 | 1 | 6/0,4 | 250 | 0.11179 | 0.10745
|  |  | КТПН-6/0,4кВ | 160 | 2 | 6/0,4 | 160 | 0.057143 | 0.053286
|  | 372 | КТПН-6/0,4кВ | 630 | 2 | 6/0,4 | 630 | 0.057143 | 0.053286
|  |  | КТПН-6/0,4кВ | 400 | 3 | 6/0,4 | 400 | 0.057143 | 0.053286
|  |  | КТПН-6/0,4кВ | 400 | 4 | 6/0,4 | 400 | 0.1225 | 0.11913
|  | 372б | КТПН-6/0,4кВ | 250 | 1 | 6/0,4 | 250 | 0 | 0
|  |  | КТПН-6/0,4кВ | 630 | 2 | 6/0,4 | 630 | 0.074286 | 0.057971
|  |  | КТПН-6/0,4кВ | 250 | 3 | 6/0,4 | 250 | 0.04 | 0.0346
|  | 373 | КТПН-6/0,4кВ | 250 | 1 | 6/0,4 | 250 | 0.21571 | 0.21263
|  |  | КТПН-6/0,4кВ | 630 | 2 | 6/0,4 | 630 | 0.11179 | 0.10745
|  | 374 | КТПН-6/0,4кВ | 400 | 1 | 6/0,4 | 400 | 0.082857 | 0.081314
|  |  | КТПН-6/0,4кВ | 250 | 2 | 6/0,4 | 250 | 0.057143 | 0.039286
|  |  | КТПН-6/0,4кВ | 160 | 3 | 6/0,4 | 160 | 0.048571 | 0.043943
|  | 376 | КТПН-6/0,4кВ | 250 | 1 | 6/0,4 | 250 | 0.057143 | 0.053286
|  |  | КТПН-6/0,4кВ | 250 | 2 | 6/0,4 | 250 | 0.13321 | 0.1308
|  |  | КТПН-6/0,4кВ | 250 | 3 | 6/0,4 | 250 | 0.04 | 0.0346
|  | 389 | КТПН-6/0,4кВ | 400 | 1 | 6/0,4 | 400 | 0.1225 | 0.10612
|  | 422 | КТПН-6/0,4кВ | 160 | 1 | 6/0,4 | 160 | 0.031429 | 0.025257
|  | 580 | КТПН-6/0,4кВ | 160 | 1 | 6/0,4 | 160 | 0.23286 | 0.23131
|  |  | КТПН-6/0,4кВ | 250 | 2 | 6/0,4 | 250 | 0.057143 | 0.053286
|  | 585 | КТПН-6/0,4кВ | 160 | 1 | 6/0,4 | 160 | 0.10643 | 0.10161
|  |  | КТПН-6/0,4кВ | 160 | 2 | 6/0,4 | 160 | 0.23286 | 0.23131
|  | 587 | КТПН-6/0,4кВ | 400 | 1 | 6/0,4 | 400 | 0 | 0
|  |  | КТПН-6/0,4кВ | 160 | 2 | 6/0,4 | 160 | 0.13321 | 0.1308
|  | 588 | КТПН-6/0,4кВ | 400 | 1 | 6/0,4 | 400 | 0.11179 | 0.10745
|  |  | КТПН-6/0,4кВ | 250 | 2 | 6/0,4 | 250 | 0 | 0
|  |  | КТПН-6/0,4кВ | 400 | 3 | 6/0,4 | 400 | 0 | 0
|  | 596 | КТПН-6/0,4кВ | 400 | 1 | 6/0,4 | 400 | 0 | 0
|  |  | КТПН-6/0,4кВ | 160 | 2 | 6/0,4 | 160 | 0.11714 | 0.11329
|  | 600 | КТПН-6/0,4кВ | 160 | 1 | 6/0,4 | 160 | 0 | 0
|  |  | КТПН-6/0,4кВ | 160 | 2 | 6/0,4 | 160 | 0 | 0
|  | 603 | КТПН-6/0,4кВ | 160 | 1 | 6/0,4 | 160 | 0.034429 | 0.031857
|  |  | КТПН-6/0,4кВ | 250 | 2 | 6/0,4 | 250 | 0 | 0
|  | 605 | КТПН-6/0,4кВ | 250 | 1 | 6/0,4 | 250 | 0.020143 | 0.016286
|  | 607 | КТПН-6/0,4кВ | 160 | 1 | 6/0,4 | 160 | 0.034429 | 0.031857
|  | 612 | КТПН-6/0,4кВ | 250 | 1 | 6/0,4 | 250 | 0.074286 | 0.071971
|  |  | КТПН-6/0,4кВ | 160 | 2 | 6/0,4 | 160 | 0 | 0
|  | 615 | КТПН-6/0,4кВ | 400 | 1 | 6/0,4 | 400 | 0.209 | 0.2
|  |  | КТПН-6/0,4кВ | 400 | 2 | 6/0,4 | 400 | 0.054143 | 0.038286
|  |  | КТПН-6/0,4кВ | 160 | 3 | 6/0,4 | 160 | 0.065714 | 0.062629
|  | 616 | КТПН-6/0,4кВ | 400 | 1 | 6/0,4 | 400 | 0.042857 | 0.041394
|  |  | КТПН-6/0,4кВ | 400 | 2 | 6/0,4 | 400 | 0.10643 | 0.10161
|  | 887 | КТПН-6/0,4кВ | 250 | 1 | 6/0,4 | 250 | 0.04 | 0.0346
|  |  | КТПН-6/0,4кВ | 160 | 2 | 6/0,4 | 160 | 0 | 0
|  | 889 | КТПН-6/0,4кВ | 160 | 1 | 6/0,4 | 160 | 0 | 0
|  |  | КТПН-6/0,4кВ | 160 | 2 | 6/0,4 | 160 | 0 | 0
|  | 1500 | КТПН-6/0,4кВ | 250 | 1 | 6/0,4 | 250 | 0.11714 | 0.11329
|  | 1501 | КТПН-6/0,4кВ | 400 | 1 | 6/0,4 | 400 | 0.057143 | 0.053286
|  |  | КТПН-6/0,4кВ | 160 | 2 | 6/0,4 | 160 | 0 | 0
|  | 1502 | КТПН-6/0,4кВ | 250 | 1 | 6/0,4 | 250 | 0 | 0
|  |  | КТПН-6/0,4кВ | 250 | 2 | 6/0,4 | 250 | 0.195 | 0.191
|  | 1503 | КТПН-6/0,4кВ | 160 | 2 | 6/0,4 | 160 | 0.04 | 0.0346
|  |  | КТПН-6/0,4кВ | 400 | 1 | 6/0,4 | 400 | 0.1115 | 0.10912
|  | 1504 | КТПН-6/0,4кВ | 400 | 1 | 6/0,4 | 400 | 0.091429 | 0.090657
|  |  | КТПН-6/0,4кВ | 160 | 3 | 6/0,4 | 160 | 0.031429 | 0.025257
|  | 1505 | КТПН-6/0,4кВ | 250 | 1 | 6/0,4 | 250 | 0.048571 | 0.043943
|  |  | КТПН-6/0,4кВ | 250 | 2 | 6/0,4 | 250 | 0.057143 | 0.053286
|  | 1506 | КТПН-6/0,4кВ | 400 | 1 | 6/0,4 | 400 | 0 | 0
|  |  | КТПН-6/0,4кВ | 160 | 2 | 6/0,4 | 160 | 0.022857 | 0.015914
|  | 1506, | КТПН-6/0,4кВ | 250 | 3 | 6/0,4 | 250 | 0.031429 | 0.025257
|  | 1507 | КТПН-6/0,4кВ | 160 | 1 | 6/0,4 | 160 | 0 | 0
|  | 1508 | КТПН-6/0,4кВ | 400 | 1 | 6/0,4 | 400 | 0 | 0
|  |  | КТПН-6/0,4кВ | 160 | 2 | 6/0,4 | 160 | 0 | 0
|  |  | КТПН-6/0,4кВ | 630 | 3 | 6/0,4 | 630 | 0.04 | 0.0226
|  | 1509 | КТПН-6/0,4кВ | 400 | 1 | 6/0,4 | 400 | 0.10107 | 0.095768
|  | 1625 | КТПН-6/0,4кВ | 400 | 1 | 6/0,4 | 400 | 0.065714 | 0.062629
|  |  | КТПН-6/0,4кВ | 160 | 2 | 6/0,4 | 160 | 0.1125 | 0.10912
|  | 1634 | КТПН-6/0,4кВ | 250 | 2 | 6/0,4 | 250 | 0.04 | 0.0346
|  |  | КТПН-6/0,4кВ | 250 | 1 | 6/0,4 | 250 | 0.11714 | 0.11329
|  | 1635 | КТПН-6/0,4кВ | 400 | 1 | 6/0,4 | 400 | 0.14393 | 0.14248
|  |  | КТПН-6/0,4кВ | 400 | 2 | 6/0,4 | 400 | 0.048571 | 0.043943
|  |  | КТПН-6/0,4кВ | 250 | 3 | 6/0,4 | 250 | 0.097 | 0.093
|  |  | КТПН-6/0,4кВ | 400 | 4 | 6/0,4 | 400 | 0.04 | 0.0346
|  | 1643 | КТПН-6/0,4кВ | 250 | 1 | 6/0,4 | 250 | 0 | 0
|  |  | КТПН-6/0,4кВ | 400 | 2 | 6/0,4 | 400 | 0.057143 | 0.053286
|  |  | КТПН-6/0,4кВ | 400 | 3 | 6/0,4 | 400 | 0.11225 | 0.10191
|  |  | КТПН-6/0,4кВ | 250 | 4 | 6/0,4 | 250 | 0.031429 | 0.011257
|  | 1644 | КТПН-6/0,4кВ | 160 | 1 | 6/0,4 | 160 | 0.022857 | 0.015914
|  |  | КТПН-6/0,4кВ | 160 | 2 | 6/0,4 | 160 | 0.018571 | 0.016643
|  | 1986б | КТПН-6/0,4кВ | 630 | 2 | 6/0,4 | 630 | 0 | 0
|  | 2031 | КТПН-6/0,4кВ | 400 | 1 | 6/0,4 | 400 | 0.057143 | 0.053286
|  |  | КТПН-6/0,4кВ | 400 | 2 | 6/0,4 | 400 | 0.018571 | 0.016643
|  | 2038 | КТПН-6/0,4кВ | 400 | 1 | 6/0,4 | 400 | 0.01 | 0.00865
|  |  | КТПН-6/0,4кВ | 400 | 2 | 6/0,4 | 400 | 0 | 0
|  | 2039 | КТПН-6/0,4кВ | 400 | 1 | 6/0,4 | 400 | 0 | 0
|  |  | КТПН-6/0,4кВ | 160 | 2 | 6/0,4 | 160 | 0.074286 | 0.059971
|  |  | КТПН-6/0,4кВ | 400 | 3 | 6/0,4 | 400 | 0.057143 | 0.053286
|  | 2049 | КТПН-6/0,4кВ | 630 | 1 | 6/0,4 | 630 | 0.057143 | 0.053286
|  |  | КТПН-6/0,4кВ | 400 | 2 | 6/0,4 | 400 | 0.082857 | 0.081314
|  |  | КТПН-6/0,4кВ | 400 | 3 | 6/0,4 | 400 | 0.13857 | 0.13664
|  | 2066 | КТПН-6/0,4кВ | 630 | 2 | 6/0,4 | 630 | 0 | 0
|  | 2519 | КТПН-6/0,4кВ | 400 | 2 | 6/0,4 | 400 | 0.04 | 0.0346
|  | скв21р | КТПН-6/0,4кВ | 160 | 1 | 6/0,4 | 160 | 0.034429 | 0.031857
|  |  | КТПН-6/0,4кВ | 250 | 2 | 6/0,4 | 250 | 0.21914 | 0.21637
|  | скв-1019 | КТПН-6/0,4кВ | 160 | 1 | 6/0,4 | 160 | 0.224 | 0.22
|  | скв-1301 | КТПН-6/0,4кВ | 160 | 1 | 6/0,4 | 160 | 0.074286 | 0.071971
|  | База ЧЭ | КТПН-6/0,4кВ | 250 | 1 | 6/0,4 | 250 | 0.202 | 0.14218
|  |  | КТПН-6/0,4кВ | 250 | 2 | 6/0,4 | 250 | 0.182 | 0.173
| Самотлорского | 1540 | КТПН 6/0,4кВ | 400 | 1 | 6/0,4 | 400 | 0.065714 | 0.062629
|  |  | КТПН 6/0,4кВ | 400 | 4 | 6/0,4 | 400 | 0.057143 | 0.040286
|  |  | КТПН 6/0,4кВ | 160 | 5 | 6/0,4 | 160 | 0.031429 | 0.013557
|  | 1534 | КТПН 6/0,4кВ | 250 | 1 | 6/0,4 | 250 | 0.031429 | 0.013557
|  |  | КТПН 6/0,4кВ | 160 | 2 | 6/0,4 | 160 | 0.057143 | 0.041586
|  | 1567 | КТПН 6/0,4кВ | 250 | 1 | 6/0,4 | 250 | 0.12786 | 0.11326
|  | 1568 | КТПН 6/0,4кВ | 630 | 1 | 6/0,4 | 630 | 0 | 0
|  |  | КТПН 6/0,4кВ | 400 | 2 | 6/0,4 | 400 | 0.065714 | 0.037569
|  |  | КТПН 6/0,4кВ | 630 | 3 | 6/0,4 | 630 | 0.074286 | 0.060271
|  | 1576 | КТПН 6/0,4кВ | 400 | 2 | 6/0,4 | 400 | 0.031429 | 0.013557
|  | 1583 | КТПН 6/0,4кВ | 250 | 1 | 6/0,4 | 250 | 0.22126 | 0.20201
|  | 2155 | КТПН 6/0,4кВ | 250 | 1 | 6/0,4 | 250 | 0.16 | 0.16
|  |  | КТПН 6/0,4кВ | 400 | 2 | 6/0,4 | 400 | 0.11714 | 0.11329
|  | 1545 | КТПН 6/0,4кВ | 400 | 1 | 6/0,4 | 400 | 0.091429 | 0.081607
|  |  | КТПН 6/0,4кВ | 160 | 2 | 6/0,4 | 160 | 0.314 | 0.308
|  | 2165 | КТПН 6/0,4кВ | 400 | 1 | 6/0,4 | 400 | 0.15271 | 0.14263
|  | 2152 | КТПН 6/0,4кВ | 400 | 1 | 6/0,4 | 400 | 0.19857 | 0.18494
|  | 2151 | КТПН 6/0,4кВ | 250 | 1 | 6/0,4 | 250 | 0.33143 | 0.31326
|  |  | КТПН 6/0,4кВ | 160 | 2 | 6/0,4 | 160 | 0.35714 | 0.35329
|  | 1574 | КТПН 6/0,4кВ | 160 | 1 | 6/0,4 | 160 | 0.36143 | 0.35796
|  | 1566 | КТПН 6/0,4кВ | 250 | 1 | 6/0,4 | 250 | 0.355 | 0.35095
|  | 1559 | КТПН 6/0,4кВ | 160 | 1 | 6/0,4 | 160 | 0.35714 | 0.34697
|  |  | КТПН 6/0,4кВ | 160 | 2 | 6/0,4 | 160 | 0.065714 | 0.047129
|  | 2171 | КТПН 6/0,4кВ | 400 | 1 | 6/0,4 | 400 | 0.18829 | 0.18273
|  |  | КТПН 6/0,4кВ | 250 | 2 | 6/0,4 | 250 | 0.74614 | 0.73796
|  |  | КТПН 6/0,4кВ база ср2 ЧЭ ДНС-24 | 250 | 1 | 6/0,4 | 250 | 0.20886 | 0.19815
|  | 1547 | КТПН 6/0,4кВ | 250 | 1 | 6/0,4 | 250 | 0.11286 | 0.10061
|  |  | КТПН 6/0,4кВ | 400 | 2 | 6/0,4 | 400 | 0.1225 | 0.11913
|  |  | КТПН 6/0,4кВ Промысел-17 ДНС-24 | 2х630 | 2 | 6/0,4 | 2х630 | 0.33486 | 0.27906
|  | 1539 | КТПН 6/0,4кВ | 160 | 1 | 6/0,4 | 160 | 0.095714 | 0.089929
|  |  | КТПН 6/0,4кВ | 250 | 2 | 6/0,4 | 250 | 0.562 | 0.558
|  |  | КТПН 6/0,4кВ | 400 | 4 | 6/0,4 | 400 | 0.35714 | 0.35329
|  | 1546 | КТПН 6/0,4кВ | 250 | 1 | 6/0,4 | 250 | 0.11714 | 0.11329
|  |  | КТПН 6/0,4кВ | 400 | 2 | 6/0,4 | 400 | 0.1225 | 0.11913
|  | 1553 | КТПН 6/0,4кВ | 400 | 1 | 6/0,4 | 400 | 0.36143 | 0.35796
|  |  | КТПН 6/0,4кВ | 250 | 2 | 6/0,4 | 250 | 0.347 | 0.333
|  |  | КТПН 6/0,4кВ | 160 | 3 | 6/0,4 | 160 | 0.22257 | 0.2201
|  | 1552 | КТПН 6/0,4кВ | 160 | 1 | 6/0,4 | 160 | 0.20429 | 0.19059
|  |  | КТПН 6/0,4кВ | 400 | 2 | 6/0,4 | 400 | 0.19514 | 0.19021
|  | 1561 | КТПН 6/0,4кВ | 160 | 1 | 6/0,4 | 160 | 0.355 | 0.35095
|  |  | КТПН 6/0,4кВ | 250 | 2 | 6/0,4 | 250 | 0.19 | 0.19
|  |  | КТПН 6/0,4кВ | 400 | 3 | 6/0,4 | 400 | 0 | 0
|  | 2167 | КТПН 6/0,4кВ | 400 | 1 | 6/0,4 | 400 | 0.024 | 0.024
|  |  | КТПН 6/0,4кВ | 250 | 3 | 6/0,4 | 250 | 0.02 | 0.02
|  |  | КТПН 6/0,4кВ | 250 | 5 | 6/0,4 | 250 | 0.02 | 0.02
|  | 2023 | КТПН 6/0,4кВ | 400 | 2 | 6/0,4 | 400 | 0.2 | 0.2
|  | 1560 | КТПН 6/0,4кВ | 250 | 1 | 6/0,4 | 250 | 0.016 | 0.016
|  |  | КТПН 6/0,4кВ | 400 | 2 | 6/0,4 | 400 | 0.08 | 0.08
|  |  | КТПН 6/0,4кВ | 400 | 2 | 6/0,4 | 400 | 0.04 | 0.04
|  | 364 | КТПН 6/0,4кВ | 400 | 1 | 6/0,4 | 400 | 0.054 | 0.054
|  |  | КТПН 6/0,4кВ | 400 | 2 | 6/0,4 | 400 | 0.036 | 0.036
|  |  | КТПН 6/0,4кВ | 160 | 3 | 6/0,4 | 160 | 0.02 | 0.02
|  | 1526 | КТПН 6/0,4кВ | 250 | 1 | 6/0,4 | 250 | 0.002 | 0
|  |  | КТПН 6/0,4кВ | 250 | 2 | 6/0,4 | 250 | 0 | 0
|  | 363 | КТПН 6/0,4кВ | 160 | 1 | 6/0,4 | 160 | 0.02 | 0.02
|  |  | КТПН 6/0,4кВ | 160 | 2 | 6/0,4 | 160 | 0 | 0
|  | 365 | КТПН 6/0,4кВ | 400 | 1 | 6/0,4 | 400 | 0.05 | 0.05
|  |  | КТПН 6/0,4кВ | 400 | 2 | 6/0,4 | 400 | 0.05 | 0.05
|  | 2004 | КТПН 6/0,4кВ | 250 | 1 | 6/0,4 | 250 | 0 | 0
|  |  | КТПН 6/0,4кВ | 400 | 2 | 6/0,4 | 400 | 0.02 | 0.02
|  | 917 | КТПН 6/0,4кВ | 400 | 1 | 6/0,4 | 400 | 0 | 0
|  | 885 | КТПН 6/0,4кВ | 400 | 1 | 6/0,4 | 400 | 0.081 | 0.081
|  |  | КТПН 6/0,4кВ | 160 | 2 | 6/0,4 | 160 | 0.05 | 0.05
|  | 882 | КТПН 6/0,4кВ | 160 | 1 | 6/0,4 | 160 | 0.076 | 0.07
|  |  | КТПН 6/0,4кВ | 400 | 2 | 6/0,4 | 400 | 0.013 | 0.00486
|  | 878 | КТПН 6/0,4кВ | 160 | 1 | 6/0,4 | 160 | 0.04 | 0.03186
|  |  | КТПН 6/0,4кВ | 250 | 2 | 6/0,4 | 250 | 0.05 | 0.05
|  | 881 | КТПН 6/0,4кВ | 400 | 1 | 6/0,4 | 400 | 0.08 | 0.08
|  |  | КТПН 6/0,4кВ | 160 | 2 | 6/0,4 | 160 | 0.03 | 0.025
|  | 883 | КТПН 6/0,4кВ | 160 | 2 | 6/0,4 | 160 | 0.05 | 0.05
|  |  | КТПН 6/0,4кВ | 400 | 1 | 6/0,4 | 400 | 0.01 | 0.01
|  | 880 | КТПН 6/0,4кВ | 250 | 1 | 6/0,4 | 250 | 0.11 | 0.11
|  | 899 | КТПН 6/0,4кВ | 160 | 1 | 6/0,4 | 160 | 0.1 | 0.1
|  |  | КТПН 6/0,4кВ | 400 | 2 | 6/0,4 | 400 | 0.48 | 0.48
|  | 896 | КТПН 6/0,4кВ | 400 | 1 | 6/0,4 | 400 | 0.05 | 0.05
|  | 897 | КТПН 6/0,4кВ | 250 | 1 | 6/0,4 | 250 | 0.085 | 0.085
|  |  | КТПН 6/0,4кВ | 250 | 2 | 6/0,4 | 250 | 0.19 | 0.19
|  | 901 | КТПН 6/0,4кВ | 250 | 1 | 6/0,4 | 250 | 0.043 | 0.043
|  |  | КТПН 6/0,4кВ | 160 | 2 | 6/0,4 | 160 | 0.052 | 0.03186
|  | 895 | КТПН 6/0,4кВ | 250 | 1 | 6/0,4 | 250 | 0 | 0
|  |  | КТПН 6/0,4кВ | 250 | 2 | 6/0,4 | 250 | 0 | 0
|  | 2029 | КТПН 6/0,4кВ | 400 | 1 | 6/0,4 | 400 | 0.04 | 0.04
|  |  | КТПН 6/0,4кВ | 250 | 2 | 6/0,4 | 250 | 0.06 | 0.06
|  | 908 | КТПН 6/0,4кВ | 160 | 1 | 6/0,4 | 160 | 0.227 | 0.227
|  |  | КТПН 6/0,4кВ | 250 | 2 | 6/0,4 | 250 | 0.227 | 0.227
|  | 2162 | КТПН 6/0,4кВ | 400 | 1 | 6/0,4 | 400 | 0.036 | 0.031
|  |  | КТПН 6/0,4кВ | 400 | 2 | 6/0,4 | 400 | 0.14 | 0.14
|  | 914 | КТПН 6/0,4кВ | 400 | 1 | 6/0,4 | 400 | 0.008 | 0.008
|  |  | КТПН 6/0,4кВ | 160 | 2 | 6/0,4 | 160 | 0.21 | 0.195
|  |  | КТПН 6/0,4кВ | 160 | 3 | 6/0,4 | 160 | 0 | 0
|  | 2051 | КТПН 6/0,4кВ | 400 | 1 | 6/0,4 | 400 | 0 | 0
|  |  | КТПН 6/0,4кВ | 400 | 2 | 6/0,4 | 400 | 0.01 | 0.01
|  |  | КТПН 6/0,4кВ | 250 | 3 | 6/0,4 | 250 | 0.09 | 0.09
|  | 1523 | КТПН 6/0,4кВ | 250 | 1 | 6/0,4 | 250 | 0.06 | 0.047
|  |  | КТПН 6/0,4кВ | 160 | 2 | 6/0,4 | 160 | 0.013 | 0.013
|  | 903 | КТПН 6/0,4кВ | 160 | 1 | 6/0,4 | 160 | 0.24 | 0.232
|  |  | КТПН 6/0,4кВ | 160 | 2 | 6/0,4 | 160 | 0.06 | 0.06
|  | 909 | КТПН 6/0,4кВ | 250 | 1 | 6/0,4 | 250 | 0.04 | 0.04
|  |  | КТПН 6/0,4кВ | 250 | 2 | 6/0,4 | 250 | 0.06 | 0.058
|  | 2168 | КТПН 6/0,4кВ | 400 | 1 | 6/0,4 | 400 | 0.02 | 0.02
|  |  | КТПН 6/0,4кВ | 400 | 2 | 6/0,4 | 400 | 0.01 | 0.01
|  | 2164 | КТПН 6/0,4кВ | 630 | 1 | 6/0,4 | 630 | 0.61 | 0.60186
|  | 2521 | КТПН 6/0,4кВ | 160 | 1 | 6/0,4 | 160 | 0.04 | 0.016
|  |  | КТПН 6/0,4кВ | 160 | 1 | 6/0,4 | 160 | 0 | 0
|  | 911 | КТПН 6/0,4кВ | 160 | 2 | 6/0,4 | 160 | 0.07 | 0.07
|  | 1527 | КТПН 6/0,4кВ | 160 | 1 | 6/0,4 | 160 | 0.04 | 0.04
|  |  | КТПН 6/0,4кВ | 250 | 2 | 6/0,4 | 250 | 0.02 | 0.01186
|  | 1580 | КТПН 6/0,4кВ | 400 | 2 | 6/0,4 | 400 | 0.21 | 0.21
|  | 1538 | КТПН 6/0,4кВ | 160 | 1 | 6/0,4 | 160 | 0 | 0
|  |  | КТПН 6/0,4кВ | 250 | 2 | 6/0,4 | 250 | 0.04 | 0.03186
|  |  | КТПН 6/0,4кВ | 250 | 3 | 6/0,4 | 250 | 0.04 | 0.03186
|  | 1544 | КТПН 6/0,4кВ | 160 | 1 | 6/0,4 | 160 | 0.003 | 0.003
|  |  | КТПН 6/0,4кВ | 400 | 2 | 6/0,4 | 400 | 0.24 | 0.24
|  | 2158 | КТПН 6/0,4кВ | 400 | 1 | 6/0,4 | 400 | 0.1 | 0.1
|  |  | КТПН 6/0,4кВ | 160 | 2 | 6/0,4 | 160 | 0.033 | 0.00486
|  | 902 | КТПН 6/0,4кВ | 160 | 1 | 6/0,4 | 160 | 0.012 | 0.012
|  |  | КТПН 6/0,4кВ | 250 | 2 | 6/0,4 | 250 | 0.22 | 0.22
|  | 907 | КТПН 6/0,4кВ | 250 | 1 | 6/0,4 | 250 | 0 | 0
|  |  | КТПН 6/0,4кВ | 250 | 2 | 6/0,4 | 250 | 0.02 | 0.01186
|  | 913 | КТПН 6/0,4кВ | 400 | 1 | 6/0,4 | 400 | 0.08 | 0.08
|  |  | КТПН 6/0,4кВ | 250 | 2 | 6/0,4 | 250 | 0.05 | 0.05
|  |  | КТПН 6/0,4кВ | 160 | 3 | 6/0,4 | 160 | 0.06 | 0.03186
|  | Пр-15 | КТПН 6/0,4кВ | 160 | 1 | 6/0,4 | 160 | 0.06 | 0.06
|  | Пр-17 | КТПН 6/0,4кВ | 630 | 1 | 6/0,4 | 630 | 0.013 | 0.013
|  |  | КТПН 6/0,4кВ | 630 | 2 | 6/0,4 | 630 | 0.05 | 0.05
|  | Пр-18 | КТПН 6/0,4кВ | 400 | 1 | 6/0,4 | 400 | 0.13 | 0.13
|  |  | КТПН 6/0,4кВ | 400 | 2 | 6/0,4 | 400 | 0.02 | 0.02
|  | Пр-20 | КТПН 6/0,4кВ | 400 | 1 | 6/0,4 | 400 | 0 | 0
|  | 1550 | КТПН 6/0,4кВ | 160 | 1 | 6/0,4 | 160 | 0.031 | 0.022
|  |  | КТПН 6/0,4кВ | 250 | 2 | 6/0,4 | 250 | 0.053 | 0.053
|  |  | КТПН 6/0,4кВ | 250 | 3 | 6/0,4 | 250 | 0.03 | 0.03
|  |  | КТПН 6/0,4кВ | 160 | 4 | 6/0,4 | 160 | 0.043 | 0.00486
|  | 1551 | КТПН 6/0,4кВ | 400 | 1 | 6/0,4 | 400 | 0.04 | 0.04
|  |  | КТПН 6/0,4кВ | 250 | 2 | 6/0,4 | 250 | 0.15 | 0.15
|  | 1656 | КТПН 6/0,4кВ | 400 | 1 | 6/0,4 | 400 | 0.008 | 0
|  |  | КТПН 6/0,4кВ | 160 | 2 | 6/0,4 | 160 | 0 | 0
|  | 1571 | КТПН 6/0,4кВ | 630 | 1 | 6/0,4 | 630 | 0 | 0
|  |  | КТПН 6/0,4кВ | 250 | 2 | 6/0,4 | 250 | 0.13 | 0.13
|  |  | КТПН 6/0,4кВ | 400 | 3 | 6/0,4 | 400 | 0.14 | 0.14
|  | ДНС-34 | КТПН 6/0,4кВ | 400 | 1 | 6/0,4 | 400 | 0.02 | 0.02
|  |  | КТПН 6/0,4кВ | 100 | 2 | 6/0,4 | 100 | 0.04 | 0.032
|  | 1588 | КТПН 6/0,4кВ | 630 | 1 | 6/0,4 | 630 | 0.09 | 0.086
|  | 1587 | КТПН 6/0,4кВ | 630 | 1 | 6/0,4 | 630 | 0.05 | 0.05
|  | 1582 | КТПН 6/0,4кВ | 250 | 1 | 6/0,4 | 250 | 0.11 | 0.11
|  | 1572 | КТПН 6/0,4кВ | 400 | 1 | 6/0,4 | 400 | 0 | 0
|  | 1537 | КТПН 6/0,4кВ | 400 | 1 | 6/0,4 | 400 | 0.29 | 0.29
|  |  | КТПН 6/0,4кВ | 400 | 2 | 6/0,4 | 400 | 0.04 | 0.03186
|  | 2021 | КТПН 6/0,4кВ | 400 | 1 | 6/0,4 | 400 | 0.03 | 0.03
|  |  | КТПН 6/0,4кВ | 250 | 2 | 6/0,4 | 250 | 0.24 | 0.232
|  | 886 | КТПН 6/0,4кВ | 400 | 2 | 6/0,4 | 400 | 0.01 | 0.01
|  |  | КТПН 6/0,4кВ | 160 | 1 | 6/0,4 | 160 | 0.1 | 0.1
|  | 2026 | КТПН 6/0,4кВ | 630 | 1 | 6/0,4 | 630 | 0.02 | 0.02
|  | 2030 | КТПН 6/0,4кВ | 400 | 1 | 6/0,4 | 400 | 0.027 | 0.027
|  |  | КТПН 6/0,4кВ | 250 | 2 | 6/0,4 | 250 | 0 | 0
|  | 1558 | КТПН 6/0,4кВ | 250 | 1 | 6/0,4 | 250 | 0.04 | 0.04
|  |  | КТПН 6/0,4кВ | 160 | 2 | 6/0,4 | 160 | 0.04 | 0.04
|  |  | КТПН 6/0,4кВ | 160 | 3 | 6/0,4 | 160 | 0.004 | 0.004
|  |  | КТПН 6/0,4кВ | 160 | 4 | 6/0,4 | 160 | 0.15 | 0.15
|  | 1522 | КТПН 6/0,4кВ | 250 | 2 | 6/0,4 | 250 | 0.069 | 0.069
|  |  | КТПН 6/0,4кВ | 250 | 1 | 6/0,4 | 250 | 0.051 | 0.051
|  |  | КТПН 6/0,4кВ | 400 | 3 | 6/0,4 | 400 | 0.02 | 0.01186
|  | 1528 | КТПН 6/0,4кВ | 250 | 2 | 6/0,4 | 250 | 0 | 0
|  | 919 | КТПН 6/0,4кВ | 250 | 2 | 6/0,4 | 250 | 0.39 | 0.38186
|  |  | КТПН 6/0,4кВ | 160 | 1 | 6/0,4 | 160 | 0.25 | 0.25
|  | 912 | КТПН 6/0,4кВ | 160 | 1 | 6/0,4 | 160 | 0 | 0
|  |  | КТПН 6/0,4кВ | 250 | 2 | 6/0,4 | 250 | 0.11 | 0.11
|  | 1533 | КТПН 6/0,4кВ | 400 | 1 | 6/0,4 | 400 | 0.058 | 0.049
|  |  | КТПН 6/0,4кВ | 250 | 2 | 6/0,4 | 250 | 0.335 | 0.335
|  | 884 | КТПН 6/0,4кВ | 400 | 1 | 6/0,4 | 400 | 0.01 | 0.01
|  |  | КТПН 6/0,4кВ | 400 | 2 | 6/0,4 | 400 | 0.05 | 0.05
|  | 898 | КТПН 6/0,4кВ | 250 | 1 | 6/0,4 | 250 | 0.225 | 0.215
|  |  | КТПН 6/0,4кВ | 400 | 2 | 6/0,4 | 400 | 0 | 0
|  |  | КТПН 6/0,4кВ | 160 | 3 | 6/0,4 | 160 | 0 | 0
|  |  | КТПН 6/0,4кВ | 400 | 4 | 6/0,4 | 400 | 0.098 | 0.098
|  | 1532 | КТПН 6/0,4кВ | 400 | 1 | 6/0,4 | 400 | 0.01 | 0.00186
|  |  | КТПН 6/0,4кВ | 160 | 2 | 6/0,4 | 160 | 0.07 | 0.07
|  |  | КТПН 6/0,4кВ | 250 | 3 | 6/0,4 | 250 | 0 | 0
|  | 906 | КТПН 6/0,4кВ | 160 | 1 | 6/0,4 | 160 | 0 | 0
|  |  | КТПН 6/0,4кВ | 250 | 2 | 6/0,4 | 250 | 0.07 | 0.07
|  | 918 | КТПН 6/0,4кВ | 250 | 1 | 6/0,4 | 250 | 0.07 | 0.07
|  |  | КТПН 6/0,4кВ | 250 | 2 | 6/0,4 | 250 | 0.04 | 0.04
|  | 1543 | КТПН 6/0,4кВ | 250 | 1 | 6/0,4 | 250 | 0.029 | 0.014
|  |  | КТПН 6/0,4кВ | 400 | 2 | 6/0,4 | 400 | 0.144 | 0.144
|  | 905 | КТПН 6/0,4кВ | 160 | 1 | 6/0,4 | 160 | 0 | 0
|  | 900 | КТПН 6/0,4кВ | 160 | 1 | 6/0,4 | 160 | 0.031 | 0.025
|  | 888 | КТПН 6/0,4кВ | 400 | 1 | 6/0,4 | 400 | 0 | 0
|  |  | КТПН 6/0,4кВ | 400 | 3 | 6/0,4 | 400 | 0.072 | 0.063
|  |  | КТПН 6/0,4кВ | 160 | 2 | 6/0,4 | 160 | 0.03 | 0.03
|  |  | КТПН 6/0,4кВ | 160 | 4 | 6/0,4 | 160 | 0 | 0
| Лор-Еганское | 9 | КТПН-6/0,4кВ | 400 | 1 | 6/0,4 | 400 | 0 | 0
|  | 2 | КТПН-6/0,4кВ | 400 | 1 | 6/0,4 | 400 | 0.038 | 0.038
|  |  | КТПН-6/0,4кВ | 400 | 2 | 6/0,4 | 400 | 0.05 | 0.05
|  | 3 | КТПН-6/0,4кВ | 400 | 1 | 6/0,4 | 400 | 0.106 | 0.106
|  |  | КТПН-6/0,4кВ | 250 | 2 | 6/0,4 | 250 | 0 | 0
|  | 4 | КТПН-6/0,4кВ | 250 | 1 | 6/0,4 | 250 | 0 | 0
|  | 5 | КТПН-6/0,4кВ | 400 | 2 | 6/0,4 | 400 | 0 | 0
|  |  | КТПН-6/0,4кВ | 400 | 1 | 6/0,4 | 400 | 0 | 0
|  |  | КТПН-6/0,4кВ | 250 | 3 | 6/0,4 | 250 | 0.04 | 0.04
|  | 6 | КТПН-6/0,4кВ | 400 | 1 | 6/0,4 | 400 | 0 | 0
|  |  | КТПН-6/0,4кВ | 400 | 2 | 6/0,4 | 400 | 0.172 | 0.172
|  | 7 | КТПН-6/0,4кВ | 630 | 1 | 6/0,4 | 630 | 0.24 | 0.23186
|  |  | КТПН-6/0,4кВ | 400 | 2 | 6/0,4 | 400 | 0.1 | 0.1
|  | 8 | КТПН-6/0,4кВ | 400 | 1 | 6/0,4 | 400 | 0.03 | 0.03
|  |  | КТПН-6/0,4кВ | 400 | 2 | 6/0,4 | 400 | 0.15 | 0.14186
|  | 10 | КТПН-6/0,4кВ | 400 | 1 | 6/0,4 | 400 | 0.25 | 0.25
|  |  | КТПН-6/0,4кВ | 400 | 2 | 6/0,4 | 400 | 0.011 | 0.011
|  |  | КТПН-6/0,4кВ | 630 | 3 | 6/0,4 | 630 | 0.05 | 0.05
|  |  | КТПН-6/0,4кВ | 250 | 4 | 6/0,4 | 250 | 0.015 | 0.015
|  | 11 | КТПН-6/0,4кВ | 250 | 1 | 6/0,4 | 250 | 0.1 | 0.1
|  |  | КТПН-6/0,4кВ | 400 | 2 | 6/0,4 | 400 | 0.123 | 0.123
|  |  | КТПН-6/0,4кВ | 630 | 3 | 6/0,4 | 630 | 0.285 | 0.285
|  | 12 | КТПН-6/0,4кВ | 400 | 1 | 6/0,4 | 400 | 0.013 | 0.013
|  |  | КТПН-6/0,4кВ | 400 | 2 | 6/0,4 | 400 | 0.02 | 0.02
|  | 13 | КТПН-6/0,4кВ | 250 | 1 | 6/0,4 | 250 | 0.04 | 0.04
|  | р-1008 | КТПН-6/0,4кВ | 160 | 1 | 6/0,4 | 160 | 0.031 | 0.031
|  | р-1016 | КТПН-6/0,4кВ | 160 | 1 | 6/0,4 | 160 | 0 | 0
|  |  | КТПН-6/0,4кВ Унимо | 250 | 1 | 6/0,4 | 250 | 0.04 | 0.04
|  |  | КТПН-6/0,4кВ Унимо | 250 | 2 | 6/0,4 | 250 | 0.04 | 0.04
|  | 1 | КТПН-6/0,4кВ | 250 | 1 | 6/0,4 | 250 | 0.39 | 0.39
|  |  | КТПН-6/0,4кВ | 250 | 2 | 6/0,4 | 250 | 0.01 | 0.01
|  |  | КТПН-6/0,4кВ | 250 | 3 | 6/0,4 | 250 | 0.39 | 0.39
|  |  | КТПН-6/0,4кВ "Алтай-3" | 160 | 1 | 6/0,4 | 160 | 0.24 | 0.23186
|  |  | КТПН-6/0,4кВ "Алтай-3" | 160 | 2 | 6/0,4 | 160 | 0.04 | 0.04
| Мало- Черногорское | 1 | КТПН-6/0,4кВ | 400 | 1 | 6/0,4 | 400 | 0.1 | 0.1
|  |  | КТПН-6/0,4кВ | 630 | 2 | 6/0,4 | 630 | 0.3 | 0.3
|  |  | КТПН-6/0,4кВ | 400 | 3 | 6/0,4 | 400 | 0.013 | 0.013
|  |  | КТПН-6/0,4кВ | 400 | 4 | 6/0,4 | 400 | 0.13 | 0.125
|  | 2 | КТПН-6/0,4кВ | 400 | 1 | 6/0,4 | 400 | 0.04 | 0.04
|  |  | КТПН-6/0,4кВ | 160 | 3 | 6/0,4 | 160 | 0 | 0
|  |  | КТПН-6/0,4кВ | 250 | 2 | 6/0,4 | 250 | 0.05 | 0.04186
|  |  | КТПН-6/0,4кВ | 250 | 4 | 6/0,4 | 250 | 0 | 0
|  | 3 | КТПН-6/0,4кВ | 400 | 1 | 6/0,4 | 400 | 0.019 | 0.017
|  |  | КТПН-6/0,4кВ | 400 | 2 | 6/0,4 | 400 | 0.04 | 0.04
|  |  | КТПН-6/0,4кВ | 250 |  | 6/0,4 | 250 | 0.315 | 0.315
|  | 4 | КТПН-6/0,4кВ | 400 | 1 | 6/0,4 | 400 | 0.043 | 0.043
|  |  | КТПН-6/0,4кВ | 160 | 2 | 6/0,4 | 160 | 0.03 | 0.03
|  | 4Б | КТПН-6/0,4кВ | 400 | 3 | 6/0,4 | 400 | 0.02 | 0.02
|  | 5 | КТПН-6/0,4кВ | 400 | 1 | 6/0,4 | 400 | 0 | 0
|  |  | КТПН-6/0,4кВ | 400 | 2 | 6/0,4 | 400 | 0 | 0
|  |  | КТПН-6/0,4кВ | 400 | 3 | 6/0,4 | 400 | 0.05 | 0.05
|  | 6 | КТПН-6/0,4кВ | 400 | 1 | 6/0,4 | 400 | 0.13 | 0.13
|  |  | КТПН-6/0,4кВ | 630 | 2 | 6/0,4 | 630 | 0.6 | 0.6
|  | 7 | КТПН-6/0,4кВ | 250 | 1 | 6/0,4 | 250 | 0.02 | 0.02
|  |  | КТПН-6/0,4кВ | 400 | 2 | 6/0,4 | 400 | 0 | 0
|  |  | КТПН-6/0,4кВ | 400 | 3 | 6/0,4 | 400 | 0 | 0
|  | 8 | КТПН-6/0,4кВ | 400 | 1 | 6/0,4 | 400 | 0.39 | 0.38186
|  |  | КТПН-6/0,4кВ | 400 | 2 | 6/0,4 | 400 | 0.04 | 0.04
|  |  | КТПН-6/0,4кВ | 160 | 3 | 6/0,4 | 160 | 0.01 | 0.01
|  | 9аб | КТПН-6/0,4кВ | 400 | 1 | 6/0,4 | 400 | 0.13 | 0.13
|  |  | КТПН-6/0,4кВ | 250 | 2 | 6/0,4 | 250 | 0.08 | 0.08
|  | 9в | КТПН-6/0,4кВ | 400 | 1 | 6/0,4 | 400 | 0 | 0
|  |  | КТПН-6/0,4кВ | 160 | 2 | 6/0,4 | 160 | 0.06 | 0.06
1 |  | 9Г | КТПН-6/0,4кВ | 250 | 3 | 6/0,4 | 250 | 0.13 | 0.13
|  |  | КТПН-6/0,4кВ | 400 | 4 | 6/0,4 | 400 | 0.09 | 0.09
|  | 10 | КТПН-6/0,4кВ | 400 | 1 | 6/0,4 | 400 | 0.24 | 0.23186
|  |  | КТПН-6/0,4кВ | 400 | 2 | 6/0,4 | 400 | 0.04 | 0.03186
|  | 11 | КТПН-6/0,4кВ | 400 | 1 | 6/0,4 | 400 | 0.005 | 0.005
|  | 12 | КТПН-6/0,4кВ | 250 | 1 | 6/0,4 | 250 | 0.001 | 0.001
|  | 14 | КТПН-6/0,4кВ | 400 | 1 | 6/0,4 | 400 | 0.057 | 0.057
|  |  | КТПН-6/0,4кВ | 250 | 2 | 6/0,4 | 250 | 0.07 | 0.07
|  | 15 | КТПН-6/0,4кВ | 630 | 1 | 6/0,4 | 630 | 0.05 | 0.05
|  | 22 | КТПН-6/0,4кВ | 400 | 1 | 6/0,4 | 400 | 0.06 | 0.06
|  | 23 | КТПН-6/0,4кВ | 160 | 1 | 6/0,4 | 160 | 0.03 | 0.03
|  | 25 | КТПН-6/0,4кВ | 400 | 1 | 6/0,4 | 400 | 0 | 0
|  |  | КТПН-6/0,4кВ | 250 | 2 | 6/0,4 | 250 | 0 | 0
|  | 30 | КТПН-6/0,4кВ | 400 | 1 | 6/0,4 | 400 | 0.04 | 0.04
|  |  | КТПН-6/0,4кВ | 160 | 2 | 6/0,4 | 160 | 0.03 | 0.03
|  | 31 | КТПН-6/0,4кВ | 400 | 1 | 6/0,4 | 400 | 0.05 | 0.05
|  |  | КТПН-6/0,4кВ | 400 | 2 | 6/0,4 | 400 | 0.02 | 0.01186
|  | 33 | КТПН-6/0,4кВ | 400 | 1 | 6/0,4 | 400 | 0 | 0
|  |  | КТПН-6/0,4кВ | 250 | 2 | 6/0,4 | 250 | 0.01 | 0.01
|  | 34 | КТПН-6/0,4кВ | 250 | 1 | 6/0,4 | 250 | 0 | 0
|  |  | КТПН-6/0,4кВ | 160 | 2 | 6/0,4 | 160 | 0.05 | 0.05
|  |  | КТПН-6/0,4кВ | 400 | 3 | 6/0,4 | 400 | 0.05 | 0.05
|  |  | КТПН-6/0,4кВ | 250 | 4 | 6/0,4 | 250 | 0.18 | 0.18
|  |  | КТПН-6/0,4кВ "База ЧЭ" | 100 | 1 | 6/0,4 | 100 | 0.076 | 0.076
| Ван- Еганское | Р-111 | КТПН-6/0,4кВ | 160 | 1 | 6/0,4 | 160 | 0.155 | 0.148
|  | Солевой узел | КТПН-6/0,4кВ | 400 | 1 | 6/0,4 | 400 | 0.1 | 0.1
|  | 1 | КТПН-6/0,4кВ | 630 |  | 6/0,4 | 630 | 0.06 | 0.06
|  | 2 | КТПН-6/0,4кВ | 250 | 2 | 6/0,4 | 250 | 0.11 | 0.087
|  |  | КТПН-6/0,4кВ | 630 | 3 | 6/0,4 | 630 | 0.047 | 0.047
|  | 3б | КТПН-6/0,4кВ | 1000 | 6 | 6/0,4 | 1000 | 0.3 | 0.297
|  | 3с | КТПН-6/0,4кВ | 400 | 3 | 6/0,4 | 400 | 0.11 | 0.11
|  | 4 | КТПН-6/0,4кВ | 1000 | 1 | 6/0,4 | 1000 | 0.12 | 0.12
|  |  | КТПН-6/0,4кВ | 400 | 2 | 6/0,4 | 400 | 0.192 | 0.192
|  |  | КТПН-6/0,4кВ | 400 | 3 | 6/0,4 | 400 | 0.177 | 0.177
|  | 5 | КТПН-6/0,4кВ | 400 | 2 | 6/0,4 | 400 | 0.098 | 0.098
|  |  | КТПН-6/0,4кВ | 250 | 3 | 6/0,4 | 250 | 0.2 | 0.2
|  |  | КТПН-6/0,4кВ | 160 | 4 | 6/0,4 | 160 | 0.167 | 0.142
|  | 7 | КТПН-6/0,4кВ | 400 | 2 | 6/0,4 | 400 | 0.005 | 0.002
|  |  | КТПН-6/0,4кВ | 400 | 3 | 6/0,4 | 400 | 0.031 | 0.031
|  |  | КТПН-6/0,4кВ | 400 | 4 | 6/0,4 | 400 | 0.103 | 0.061
|  |  | КТПН-6/0,4кВ | 400 | 5 | 6/0,4 | 400 | 0.115 | 0.11
|  | 9 | КТПН-6/0,4кВ | 63 | 2 | 6/0,4 | 63 | 0.059 | 0.044
|  | 10б | КТПН-6/0,4кВ | 400 | 2 | 6/0,4 | 400 | 0.07 | 0.065
|  |  | КТПН-6/0,4кВ | 160 | 3 | 6/0,4 | 160 | 0.014 | 0
|  | 10с | КТПН-6/0,4кВ | 400 | 2 | 6/0,4 | 400 | 0.18 | 0.18
|  |  | КТПН-6/0,4кВ | 400 | 4 | 6/0,4 | 400 | 0.08 | 0.074
|  |  | КТПН-6/0,4кВ | 160 | 5 | 6/0,4 | 160 | 0.07 | 0.07
|  | р-111 | КТПН-6/0,4кВ | 160 | 1 | 6/0,4 | 160 | 0.019 | 0.019
|  | 36 | КТПН-6/0,4кВ | 400 | 1 | 6/0,4 | 400 | 0.096 | 0.096
|  |  | КТПН-6/0,4кВ | 400 | 2 | 6/0,4 | 400 | 0.11 | 0.08086
|  |  | КТПН-6/0,4кВ | 250 | 3 | 6/0,4 | 250 | 0.078 | 0.078
|  | 37 | КТПН-6/0,4кВ | 250 | 2 | 6/0,4 | 250 | 0.012 | 0
|  |  | КТПН-6/0,4кВ | 400 | 3 | 6/0,4 | 400 | 0.07 | 0.07
|  | 40б | КТПН-6/0,4кВ | 1000 | 1 | 6/0,4 | 1000 | 0.06 | 0.06
|  | 64 | КТПН-6/0,4кВ | 400 | 1 | 6/0,4 | 400 | 0.05 | 0.05
|  |  | КТПН-6/0,4кВ | 400 | 2 | 6/0,4 | 400 | 0.063 | 0.063
|  |  | КТПН-6/0,4кВ | 1000 | 3 | 6/0,4 | 1000 | 0.053 | 0.052
|  | 64р | КТПН-6/0,4кВ | 100 | 3 | 6/0,4 | 100 | 0.08 | 0.08
|  |  | КТПН-6/0,4кВ | 400 | 4 | 6/0,4 | 400 | 0.11 | 0.11
|  | 22б | КТПН-6/0,4кВ | 630 | 2 | 6/0,4 | 630 | 0.069 | 0.069
| Ай- Еганское | 6 | КТПН-6/0,4кВ | 160 | 1 | 6/0,4 | 160 | 0.07 | 0.07
|  | 8 | КТПН-6/0,4кВ | 160 | 1 | 6/0,4 | 160 | 0.15 | 0.15
|  | 10 | КТПН-6/0,4кВ | 400 | 1 | 6/0,4 | 400 | 0.43 | 0.39186
|  | 15 | КТПН-6/0,4кВ | 160 | 2 | 6/0,4 | 160 | 0.245 | 0.245
|  |  | КТПН-6/0,4кВ | 250 | 1 | 6/0,4 | 250 | 0.302 | 0.302
|  | 18 | КТПН-6/0,4кВ | 250 | 1 | 6/0,4 | 250 | 0.023 | 0.023
|  | 21 | КТПН-6/0,4кВ | 160 | 1 | 6/0,4 | 160 | 0.015 | 0.015
|  | 22 | КТПН-6/0,4кВ | 160 | 1 | 6/0,4 | 160 | 0.02 | 0.015
|  | 23 | КТПН-6/0,4кВ | 160 | 2 | 6/0,4 | 160 | 0.06 | 0.06
|  | 24 | КТПН-6/0,4кВ | 250 | 1 | 6/0,4 | 250 | 0.08 | 0.08
|  | 27 | КТПН-6/0,4кВ | 160 | 1 | 6/0,4 | 160 | 0.044 | 0.044
|  | 28 | КТПН-6/0,4кВ | 250 | 1 | 6/0,4 | 250 | 0.04 | 0.04
|  |  | КТПН-6/0,4кВ | 400 | 2 | 6/0,4 | 400 | 0.142 | 0.115
|  | 29 | КТПН-6/0,4кВ | 250 | 3 | 6/0,4 | 250 | 0.04 | 0.04
|  | 31 | КТПН-6/0,4кВ | 160 | 1 | 6/0,4 | 160 | 0.09 | 0.09
|  | 32 | КТПН-6/0,4кВ | 250 | 1 | 6/0,4 | 250 | 0.04 | 0.01186
|  |  | КТПН-6/0,4кВ | 250 | 2 | 6/0,4 | 250 | 0.005 | 0
|  | р-272 | КТПН-6/0,4кВ | 160 | 1 | 6/0,4 | 160 | 0.059 | 0.059
|  | КНС | КТП-6/0,4кВ "КНС АЕ" | 2х400 | 1 | 6/0,4 | 2х400 | 0.045 | 0.028
|  | ДНС | КТП-6/0,4кВ "ДНС АЕ" | 2х630 | 1 | 6/0,4 | 2х630 | 0.097 | 0.076
|  | 272р | КТПН-6/0,4кВ | 160 | 1 | 6/0,4 | 160 | 0.08 | 0.08
|  |  | КТПН-6/0,4кВ Котельная | 2х630 |  | 6/0,4 | 2х630 | 0.11 | 0.11
|  |  | КТПН-6/0,4кВ КНС | 2х630 |  | 6/0,4 | 2х630 | 0.33 | 0.31
|  |  | КТПН-6/0,4кВ ЗРУ КНС-1 | 2х630 |  | 6/0,4 | 2х630 | 0.094 | 0.094
|  | 1 | КТПН-6/0,4кВ | 160 | 1 | 6/0,4 | 160 | 0.055 | 0.055
|  |  | КТПН-6/0,4кВ | 400 | 2 | 6/0,4 | 400 | 0.05 | 0.05
|  |  | КТПН-6/0,4кВ | 400 | 3 | 6/0,4 | 400 | 0.053 | 0.053
|  |  | КТПН-6/0,4кВ | 400 | 4 | 6/0,4 | 400 | 0.134 | 0.134
|  |  | КТПН-6/0,4кВ | 400 | 5 | 6/0,4 | 400 | 0.014 | 0.014
|  | 2 | КТПН-6/0,4кВ | 400 | 1 | 6/0,4 | 400 | 0.07 | 0.07
|  |  | КТПН-6/0,4кВ | 400 | 2 | 6/0,4 | 400 | 0.09 | 0.09
|  |  | КТПН-6/0,4кВ | 250 | 3 | 6/0,4 | 250 | 0.03 | 0.03
|  |  | КТПН-6/0,4кВ | 400 | 4 | 6/0,4 | 400 | 0.17 | 0.17
|  |  | КТПН-6/0,4кВ | 400 | 5 | 6/0,4 | 400 | 0.055 | 0.055
|  |  | КТПН-6/0,4кВ | 400 | 6 | 6/0,4 | 400 | 0.12 | 0.12
|  |  | КТПН-6/0,4кВ | 400 | 7 | 6/0,4 | 400 | 0.12 | 0.12
|  |  | КТПН-6/0,4кВ | 400 | 8 | 6/0,4 | 400 | 0.038 | 0.038
|  | 3 | КТПН-6/0,4кВ | 400 | 1 | 6/0,4 | 400 | 0.09 | 0.09
|  |  | КТПН-6/0,4кВ | 400 | 2 | 6/0,4 | 400 | 0.05 | 0.05
|  | 4 | КТПН-6/0,4кВ | 400 | 1 | 6/0,4 | 400 | 0.094 | 0.089
|  |  | КТПН-6/0,4кВ | 400 | 2 | 6/0,4 | 400 | 0.03 | 0.03
|  | 5 | КТПН-6/0,4кВ | 160 | 1 | 6/0,4 | 160 | 0.23 | 0.21
|  | 6 | КТПН-6/0,4кВ | 400 | 1 | 6/0,4 | 400 | 0.08 | 0.08
|  |  | КТПН-6/0,4кВ | 400 | 2 | 6/0,4 | 400 | 0.17 | 0.17
|  | 7 | КТПН-6/0,4кВ | 400 | 1 | 6/0,4 | 400 | 0.07 | 0.0564
|  |  | КТПН-6/0,4кВ | 400 | 2 | 6/0,4 | 400 | 0.2 | 0.2
|  | 8 | КТПН-6/0,4кВ | 400 | 1 | 6/0,4 | 400 | 0.04 | 0.031
|  |  | КТПН-6/0,4кВ | 400 | 2 | 6/0,4 | 400 | 0.095 | 0.095
|  |  | КТПН-6/0,4кВ | 250 | 3 | 6/0,4 | 250 | 0.05 | 0.05
|  | 10 | КТПН-6/0,4кВ | 400 | 2 | 6/0,4 | 400 | 0.045 | 0.045
|  |  | КТПН-6/0,4кВ | 400 | 1 | 6/0,4 | 400 | 0.08 | 0.08
|  |  | КТПН-6/0,4кВ | 250 | 3 | 6/0,4 | 250 | 0.008 | 0.008
|  | 11 | КТПН-6/0,4кВ | 400 | 1 | 6/0,4 | 400 | 0.15 | 0.15
|  |  | КТПН-6/0,4кВ | 400 | 2 | 6/0,4 | 400 | 0.049 | 0.043
|  |  | КТПН-6/0,4кВ | 400 | 3 | 6/0,4 | 400 | 0.03 | 0.03
|  |  | КТПН-6/0,4кВ | 160 | 4 | 6/0,4 | 160 | 0.04 | 0.04
|  | 14 | КТПН-6/0,4кВ | 250 | 1 | 6/0,4 | 250 | 0.06 | 0.06
|  |  | КТПН-6/0,4кВ | 250 | 2 | 6/0,4 | 250 | 0.057 | 0.057
|  |  | КТПН-6/0,4кВ | 400 | 3 | 6/0,4 | 400 | 0.3 | 0.3
|  | 17 | КТПН-6/0,4кВ | 400 | 1 | 6/0,4 | 400 | 0.35 | 0.35
|  |  | КТПН-6/0,4кВ | 630 | 2 | 6/0,4 | 630 | 0.2 | 0.2
|  | 19 | КТПН-6/0,4кВ | 160 | 2 | 6/0,4 | 160 | 0.055 | 0.055
|  |  | КТПН-6/0,4кВ | 250 | 1 | 6/0,4 | 250 | 0.04 | 0.04
|  | 22 | КТПН-6/0,4кВ | 250 | 2 | 6/0,4 | 250 | 0.129 | 0.129
|  | 27 | КТПН-6/0,4кВ | 400 | 3 | 6/0,4 | 400 | 0.04 | 0.032
|  |  | КТПН-6/0,4кВ Телеком | 40 | 1 | 6/0,4 | 40 | 0.011 | 0.011
|  |  | КТПН-6/0,4кВ УНИМО | 250 | 2 | 6/0,4 | 250 | 0.05 | 0.038
|  |  | КТПН-6/0,4кВ УНИМО | 250 | 1 | 6/0,4 | 250 | 0.27 | 0.27
| Гун Еганское | 10б | КТПН-6/0,4кВ | 400 | 4 | 6/0,4 | 400 | 0.045 | 0.045
|  | 6 | КТПН-6/0,4кВ | 250 | 1 | 6/0,4 | 250 | 0.23 | 0.216
|  |  | КТПН-6/0,4кВ | 400 | 2 | 6/0,4 | 400 | 0.106 | 0.099
|  | 3 | КТПН-6/0,4кВ | 400 | 3 | 6/0,4 | 400 | 0.008 | 0.008
|  |  | КТПН-6/0,4кВ | 400 | 1 | 6/0,4 | 400 | 0.067 | 0.067
|  |  | КТПН-6/0,4кВ | 400 | 2 | 6/0,4 | 400 | 0.04 | 0.0164
|  |  | КТПН-6/0,4кВ | 400 | 4 | 6/0,4 | 400 | 0.108 | 0.059
|  |  | КТПН-6/0,4кВ | 400 | 5 | 6/0,4 | 400 | 0.05 | 0.05
|  |  | КТПН-6/0,4кВ | 400 | 6 | 6/0,4 | 400 | 0.057 | 0.057
|  |  | КТПН-6/0,4кВ | 400 | 7 | 6/0,4 | 400 | 0.03 | 0.03
|  | 2 | КТПН-6/0,4кВ | 250 | 2 | 6/0,4 | 250 | 0.101 | 0.101
|  | 9 | КТПН-6/0,4кВ | 400 | 1 | 6/0,4 | 400 | 0 | 0
|  | 8 | КТПН-6/0,4кВ | 400 | 3 | 6/0,4 | 400 | 0.15 | 0.15
|  | 2 | КТПН-6/0,4кВ | 250 | 1 | 6/0,4 | 250 | 0.057 | 0.028
|  | 13 | КТПН-6/0,4кВ | 250 | 1 | 6/0,4 | 250 | 0.049 | 0.03
|  | 4 | КТПН-6/0,4кВ | 400 | 1 | 6/0,4 | 400 | 0.02 | 0.02
|  | 11 | КТПН-6/0,4кВ | 400 | 1 | 6/0,4 | 400 | 0.173 | 0.173
|  |  | КТПН-6/0,4кВ | 400 | 2 | 6/0,4 | 400 | 0.052 | 0.052
|  |  | КТПН-6/0,4кВ | 250 | 3 | 6/0,4 | 250 | 0.078 | 0.078
|  | 12 | КТПН-6/0,4кВ | 250 | 1 | 6/0,4 | 250 | 0.1 | 0.1
|  |  | КТПН-6/0,4кВ | 160 | 2 | 6/0,4 | 160 | 0.075 | 0.075
|  | 12в | КТПН-6/0,4кВ | 400 | 3 | 6/0,4 | 400 | 0.12 | 0.12
|  |  | КТПН-6/0,4кВ | 160 | 4 | 6/0,4 | 160 | 0.06 | 0.06
|  | 13 | КТПН-6/0,4кВ | 250 | 1 | 6/0,4 | 250 | 0.08 | 0.08
|  | 14 | КТПН-6/0,4кВ | 400 | 1 | 6/0,4 | 400 | 0 | 0
|  |  | КТПН-6/0,4кВ | 160 | 2 | 6/0,4 | 160 | 0.05 | 0.05
|  |  | КТПН-6/0,4кВ | 160 | 3 | 6/0,4 | 160 | 0.09 | 0.09
|  | 16 | КТПН-6/0,4кВ | 160 | 1 | 6/0,4 | 160 | 0.08 | 0.08
|  | 22 | КТПН-6/0,4кВ | 400 | 3 | 6/0,4 | 400 | 0 | 0
|  |  | КТПН-6/0,4кВ | 630 | 2 | 6/0,4 | 630 | 0.08 | 0.066
|  | р231 | КТПН-6/0,4кВ | 160 | 1 | 6/0,4 | 160 | 0.123 | 0.123
|  | 5 | КТПН-6/0,4кВ | 400 | 1 | 6/0,4 | 400 | 0.17 | 0.17
|  |  | КТПН-6/0,4кВ | 400 | 2 | 6/0,4 | 400 | 0.05 | 0.05
|  |  | КТПН-6/0,4кВ | 400 | 3 | 6/0,4 | 400 | 0.18 | 0.18
|  | 7 | КТПН-6/0,4кВ | 250 | 1 | 6/0,4 | 250 | 0.04 | 0.04
|  | 8 | КТПН-6/0,4кВ | 400 | 3 | 6/0,4 | 400 | 0.135 | 0.135
|  | 10а | КТПН-6/0,4кВ | 400 | 1 | 6/0,4 | 400 | 0.15 | 0.15
|  |  | КТПН-6/0,4кВ | 250 | 2 | 6/0,4 | 250 | 0.039 | 0.039
|  |  | КТПН-6/0,4кВ | 250 | 3 | 6/0,4 | 250 | 0.04 | 0.04
|  |  | КТПН-6/0,4кВ Унимо | 63 | 1 | 6/0,4 | 63 | 0.1 | 0.1
|  |  | КТПН-6/0,4кВ ДНС | 2х630 |  | 6/0,4 | 2х630 | 0.12 | 0.112
|  |  | КТПН-6/0,4кВ КНС | 2х400 |  | 6/0,4 | 2х400 | 0.04 | 0.04
| Никольское | Р702 | КТПН-6/0,4кВ | 250 | 1 | 6/0,4 | 250 | 0.4 | 0.4
|  | 9 | КТПН-6/0,4кВ | 400 | 1 | 6/0,4 | 400 | 0.07 | 0.07
|  |  | КТПН-6/0,4кВ | 400 | 2 | 6/0,4 | 400 | 0.08 | 0.08
|  |  | КТПН-6/0,4кВ ДНС | 2х630 |  | 6/0,4 | 2х630 | 0.36 | 0.36
| Н-Молодежное | 25 | КТПН-6/0,4кВ | 160 | 1 | 6/0,4 | 160 | 0.04 | 0.04
|  | 26 | КТПН-6/0,4кВ | 400 | 1 | 6/0,4 | 400 | 0.12 | 0.12
|  | 27 | КТПН-6/0,4кВ | 250 | 1 | 6/0,4 | 250 | 0.03 | 0.03
|  | 28 | КТПН-6/0,4кВ | 160 | 1 | 6/0,4 | 160 | 0.06 | 0.06
|  | 31 | КТПН-6/0,4кВ | 250 | 1 | 6/0,4 | 250 | 0.04 | 0.035
|  |  | КТПН-6/0,4кВ | 250 | 2 | 6/0,4 | 250 | 0.16 | 0.16
|  | 32 | КТПН-6/0,4кВ | 250 | 1 | 6/0,4 | 250 | 0.26 | 0.24
|  | 33 | КТПН-6/0,4кВ | 160 | 1 | 6/0,4 | 160 | 0.22 | 0.22
|  | 36 | КТПН-6/0,4кВ | 250 | 1 | 6/0,4 | 250 | 0.41 | 0.41
|  |  | КТПН-6/0,4кВ | 250 | 2 | 6/0,4 | 250 | 0.33 | 0.33
|  | 37 | КТПН-6/0,4кВ | 160 | 1 | 6/0,4 | 160 | 0.097 | 0.082
|  | 45 | КТПН-6/0,4кВ | 250 | 1 | 6/0,4 | 250 | 0.12 | 0.12
|  | 52 | КТПН-6/0,4кВ | 250 | 1 | 6/0,4 | 250 | 0.064 | 0.064
|  | 53 | КТПН-6/0,4кВ | 160 | 1 | 6/0,4 | 160 | 0.11 | 0.11
|  |  | КТПН-6/0,4кВ | 250 | 2 | 6/0,4 | 250 | 0.08 | 0.075
|  |  | КТПН-6/0,4кВ | 160 | 1 | 6/0,4 | 160 | 0.09 | 0.09
|  | 17 | КТПН-6/0,4кВ | 250 | 1 | 6/0,4 | 250 | 0.18 | 0.18
|  |  | КТПН-6/0,4кВ КНС | 2х400 |  | 6/0,4 | 2х400 | 0.12 | 0.12
|  |  | КТПН-6/0,4кВ ДНС | 2х630 |  | 6/0,4 | 2х630 | 0.09 | 0.09
| Самотлорское | 1525 | КТПН-6/0,4кВ | 160 | 1 | 6/0,4 | 160 | 0.13 | 0.13
|  |  | КТПН-6/0,4кВ | 400 | 2 | 6/0,4 | 400 | 0.02 | 0.02
|  | 1548 | КТПН-6/0,4кВ | 400 | 1 | 6/0,4 | 400 | 0.05 | 0.05
|  | 1556 | КТПН-6/0,4кВ | 630 | 1 | 6/0,4 | 630 | 0.12 | 0.12
|  |  | КТПН-6/0,4кВ | 400 | 2 | 6/0,4 | 400 | 0.016 | 0.016
|  | 1662 | КТПН-6/0,4кВ | 400 | 1 | 6/0,4 | 400 | 0.03 | 0.03
|  |  | КТПН-6/0,4кВ | 400 | 2 | 6/0,4 | 400 | 0.05 | 0.05
|  |  | КТПН-6/0,4кВ | 160 | 3 | 6/0,4 | 160 | 0.13 | 0.13
|  | 1663 | КТПН-6/0,4кВ | 400 | 1 | 6/0,4 | 400 | 0.096 | 0.074
|  | 1570а | КТПН-6/0,4кВ | 400 | 1 | 6/0,4 | 400 | 0.04 | 0.04
|  |  | КТПН-6/0,4кВ | 400 | 2 | 6/0,4 | 400 | 0.07 | 0.07
|  | 1570б | КТПН-6/0,4кВ | 400 | 1 | 6/0,4 | 400 | 0.04 | 0.04
|  |  | КТПН-6/0,4кВ | 160 | 2 | 6/0,4 | 160 | 0 | 0
|  | 1658 | КТПН-6/0,4кВ | 250 | 1 | 6/0,4 | 250 | 0.28 | 0.28
|  |  | КТПН-6/0,4кВ | 160 | 2 | 6/0,4 | 160 | 0.01 | 0.01
|  | 1592 | КТПН-6/0,4кВ | 250 | 1 | 6/0,4 | 250 | 0.099 | 0.099
|  | 1562 | КТПН-6/0,4кВ | 400 | 1 | 6/0,4 | 400 | 0.141 | 0.141
|  |  | КТПН-6/0,4кВ | 160 | 1 | 6/0,4 | 160 | 0.103 | 0.103
|  | 904 | КТПН-6/0,4кВ | 400 | 1 | 6/0,4 | 400 | 0.138 | 0.138
|  | 2140 | КТПН-6/0,4кВ | 400 | 2 | 6/0,4 | 400 | 0.118 | 0.118
|  | 1584 | КТПН-6/0,4кВ | 400 | 1 | 6/0,4 | 400 | 0.23 | 0.155
|  |  | КТПН-6/0,4кВ | 250 | 2 | 6/0,4 | 250 | 0.1 | 0.1
|  | 1549 | КТПН-6/0,4кВ | 250 | 1 | 6/0,4 | 250 | 0.015 | 0.01
|  | 1542 | КТПН-6/0,4кВ | 630 | 1 | 6/0,4 | 630 | 0.03 | 0.03
|  | 2140 | КТПН-6/0,4кВ | 250 | 1 | 6/0,4 | 250 | 0.02 | 0.02
|  | 1536а | КТПН-6/0,4кВ | 250 | 1 | 6/0,4 | 250 | 0.03 | 0.03
|  | 1579 | КТПН-6/0,4кВ | 630 | 1 | 6/0,4 | 630 | 0.05 | 0.044
|  |  | КТПН-6/0,4кВ | 250 | 2 | 6/0,4 | 250 | 0.07 | 0.065
|  | 1555 | КТПН-6/0,4кВ | 400 | 1 | 6/0,4 | 400 | 0.02 | 0.02
|  | 1569 | КТПН-6/0,4кВ | 400 | 1 | 6/0,4 | 400 | 0.047 | 0.047
|  | 1586 | КТПН-6/0,4кВ | 250 | 1 | 6/0,4 | 250 | 0.16 | 0.16
|  | 1586 | КТПН-6/0,4кВ | 160 | 2 | 6/0,4 | 160 | 0.598 | 0.598
|  | 1557а | КТПН-6/0,4кВ | 400 | 1 | 6/0,4 | 400 | 0.384 | 0.384
|  | 1578 | КТПН-6/0,4кВ | 400 | 1 | 6/0,4 | 400 | 0.102 | 0.102
|  |  | КТПН-6/0,4кВ | 630 | 2 | 6/0,4 | 630 | 0.02 | 0.02
|  |  | КТПН-6/0,4кВ | 400 | 3 | 6/0,4 | 400 | 0.102 | 0.102
|  | 1646 | КТПН-6/0,4кВ | 400 | 1 | 6/0,4 | 400 | 0.088 | 0.088
|  |  | КТПН-6/0,4кВ | 400 | 2 | 6/0,4 | 400 | 0.086 | 0.086
|  | 1647 | КТПН-6/0,4кВ | 250 | 1 | 6/0,4 | 250 | 0.065 | 0.065
|  |  | КТПН-6/0,4кВ | 250 | 2 | 6/0,4 | 250 | 0.237 | 0.237
|  | 1599а | КТПН-6/0,4кВ | 250 | 1 | 6/0,4 | 250 | 0.097 | 0.097
|  | 1603 | КТПН-6/0,4кВ | 400 | 1 | 6/0,4 | 400 | 0.16 | 0.16
|  | 2135 | КТПН-6/0,4кВ | 250 | 1 | 6/0,4 | 250 | 0.027 | 0.027
|  |  | КТПН-6/0,4кВ | 400 | 2 | 6/0,4 | 400 | 0.104 | 0.104
|  | 1529 | КТПН-6/0,4кВ | 630 | 2 | 6/0,4 | 630 | 0.403 | 0.4
|  |  | КТПН-6/0,4кВ | 250 | 1 | 6/0,4 | 250 | 0.162 | 0.162
|  | КНС-32 | КТПН-6/0,4кВ | 2х630 |  | 6/0,4 | 2х630 | 0.15 | 0.15
|  | 915 | КТПН-6/0,4кВ | 160 | 1 | 6/0,4 | 160 | 0.072 | 0.072
|  | 1530 | КТПН-6/0,4кВ | 160 | 2 | 6/0,4 | 160 | 0.01 | 0.01
|  |  | КТПН-6/0,4кВ | 400 | 1 | 6/0,4 | 400 | 0.064 | 0.064
|  | 916а | КТПН-6/0,4кВ | 250 | 1 | 6/0,4 | 250 | 0.073 | 0.073
|  | 1660 | КТПН-6/0,4кВ | 250 | 1 | 6/0,4 | 250 | 0.166 | 0.166
|  |  | КТПН-6/0,4кВ | 160 | 2 | 6/0,4 | 160 | 0.256 | 0.253
|  | 1661 | КТПН-6/0,4кВ | 400 | 1 | 6/0,4 | 400 | 0.06 | 0.047
|  |  | КТПН-6/0,4кВ | 400 | 2 | 6/0,4 | 400 | 0.059 | 0.048
|  |  | КТПН-6/0,4кВ | 400 | 3 | 6/0,4 | 400 | 0.058 | 0.058
|  | 1524 | КТПН-6/0,4кВ | 250 | 1 | 6/0,4 | 250 | 0.135 | 0.1346
|  | ДНС-32 | КТПН-6/0,4кВ | 2х1600 |  | 6/0,4 | 2х1600 | 0.147 | 0.128
|  | КНС-32 | КТПН-6/0,4кВ | 2х400 |  | 6/0,4 | 2х400 | 0.223 | 0.223
|  | 1660 | КТПН-6/0,4кВ | 160 | 2 | 6/0,4 | 160 | 0.066 | 0.066
|  | 1649 | КТПН-6/0,4кВ | 400 | 1 | 6/0,4 | 400 | 0.256 | 0.24786
|  | 1650 | КТПН-6/0,4кВ | 160 | 1 | 6/0,4 | 160 | 0.16 | 0.151
|  |  | КТПН-6/0,4кВ | 400 | 2 | 6/0,4 | 400 | 0.101 | 0.09286
|  | 1651 | КТПН-6/0,4кВ | 630 | 2 | 6/0,4 | 630 | 0.081 | 0.081
|  | 1577 | КТПН-6/0,4кВ | 250 | 1 | 6/0,4 | 250 | 0.064 | 0.05586
|  |  | КТПН-6/0,4кВ | 400 | 2 | 6/0,4 | 400 | 0.085 | 0.073
|  |  | КТПН-6/0,4кВ | 400 | 3 | 6/0,4 | 400 | 0.104 | 0.09586
|  | 904 | КТПН-6/0,4кВ | 630 | 1 | 6/0,4 | 630 | 0.472 | 0.46386
|  | 910 | КТПН-6/0,4кВ | 250 | 1 | 6/0,4 | 250 | 0.099 | 0.09086
|  | 1654 | КТПН-6/0,4кВ | 250 | 1 | 6/0,4 | 250 | 0.093 | 0.093
|  |  | КТПН-6/0,4кВ | 400 | 2 | 6/0,4 | 400 | 0.098 | 0.098
|  | 1653 | КТПН-6/0,4кВ | 160 | 1 | 6/0,4 | 160 | 0.104 | 0.104
|  | 1655 | КТПН-6/0,4кВ | 400 | 1 | 6/0,4 | 400 | 0.203 | 0.197
|  | 1656 | КТПН-6/0,4кВ | 250 | 1 | 6/0,4 | 250 | 0.056 | 0.04786
|  | 1535 | КТПН-6/0,4кВ | 400 | 1 | 6/0,4 | 400 | 0.138 | 0.138
|  | 1536а | КТПН-6/0,4кВ | 250 | 1 | 6/0,4 | 250 | 0.065 | 0.058
|  | 1591 | КТПН-6/0,4кВ | 400 | 1 | 6/0,4 | 400 | 0.023 | 0.017
|  | 1590 | КТПН-6/0,4кВ | 250 | 1 | 6/0,4 | 250 | 0.059 | 0.059
|  | 1593б | КТПН-6/0,4кВ | 400 | 1 | 6/0,4 | 400 | 0.348 | 0.348
|  | 1554 | КТПН-6/0,4кВ | 250 | 1 | 6/0,4 | 250 | 0.075 | 0.075
|  |  | КТПН-6/0,4кВ | 400 | 2 | 6/0,4 | 400 | 0.055 | 0.04686
|  | 1541 | КТПН-6/0,4кВ | 630 | 1 | 6/0,4 | 630 | 0.06 | 0.06
|  |  | КТПН-6/0,4кВ | 630 | 2 | 6/0,4 | 630 | 0.28 | 0.28
|  | 1585 | КТПН-6/0,4кВ | 250 | 1 | 6/0,4 | 250 | 0.235 | 0.22686
|  | 1659 | КТПН-6/0,4кВ | 160 | 2 | 6/0,4 | 160 | 0.106 | 0.099
|  |  | КТПН-6/0,4кВ | 250 | 1 | 6/0,4 | 250 | 0.008 | 0.008
|  | 1604 | КТПН-6/0,4кВ | 250 | 1 | 6/0,4 | 250 | 0.067 | 0.067
|  | 1600 | КТПН-6/0,4кВ | 400 | 1 | 6/0,4 | 400 | 0.04 | 0.0164
|  |  | КТПН-6/0,4кВ | 400 | 2 | 6/0,4 | 400 | 0.108 | 0.059
|  | 1601 | КТПН-6/0,4кВ | 250 | 1 | 6/0,4 | 250 | 0.05 | 0.05
|  | 1602 | КТПН-6/0,4кВ | 250 | 1 | 6/0,4 | 250 | 0.057 | 0.057
|  | 1531 | КТПН-6/0,4кВ | 250 | 1 | 6/0,4 | 250 | 0.03 | 0.03
|  |  | КТПН-6/0,4кВ | 160 | 1 | 6/0,4 | 160 | 0.101 | 0.101
|  | 1974б | КТПН-6/0,4кВ | 630 | 1 | 6/0,4 | 630 | 0 | 0
|  |  | КТПН-6/0,4кВ | 630 | 2 | 6/0,4 | 630 | 0.15 | 0.15
|  | 1985 | КТПН-6/0,4кВ | 400 | 2 | 6/0,4 | 400 | 0.057 | 0.028

## II квартал
Информация о наличии (отсутствии) о наличии свободной для технологического присоединения трансформаторной мощности по подстанциям и распределительным пунктам ниже 35кВ
на II кв. 2019г.
| Местоположение |  | Обьект | Мощность кВА | Номер | Класс напряжения | Пропускная способность, МВА | Текущий резерв/ дефицит мощности, МВт | Текущий резерв/дефицит мощности для технологического присоединения, МВт
|  | 306 | КТПН-6/0,4кВ | 160 | 1 | 6/0,4 | 160 | 0 | 0
|  |  | КТПН-6/0,4кВ | 250 | 2 | 6/0,4 | 250 | 0.057143 | 0.053286
|  | 307 | КТПН-6/0,4кВ | 250 | 1 | 6/0,4 | 250 | 0.11714 | 0.11329
|  |  | КТПН-6/0,4кВ | 160 | 2 | 6/0,4 | 160 | 0 | 0
|  | 308 | КТПН-6/0,4кВ | 250 | 1 | 6/0,4 | 250 | 0.11179 | 0.10745
|  |  | КТПН-6/0,4кВ | 400 | 2 | 6/0,4 | 400 | 0.048571 | 0.043943
|  |  | КТПН-6/0,4кВ | 250 | 3 | 6/0,4 | 250 | 0 | 0
|  | 308б | КТПН-6/0,4кВ | 400 | 1 | 6/0,4 | 400 | 0.031429 | 0.025257
|  |  | КТПН-6/0,4кВ | 400 | 2 | 6/0,4 | 400 | 0.04 | 0.0346
|  | 318а | КТПН-6/0,4кВ | 400 | 1 | 6/0,4 | 400 | 0.057143 | 0.053286
|  |  | КТПН-6/0,4кВ | 400 | 2 | 6/0,4 | 400 | 0.034429 | 0.031857
|  |  | КТПН-6/0,4кВ | 160 | 3 | 6/0,4 | 160 | 0.031429 | 0.025257
|  | 318в | КТПН-6/0,4кВ | 400 | 1 | 6/0,4 | 400 | 0.057143 | 0.053286
|  |  | КТПН-6/0,4кВ | 160 | 2 | 6/0,4 | 160 | 0.37857 | 0.35664
|  | 319 | КТПН-6/0,4кВ | 250 | 1 | 6/0,4 | 250 | 0.13321 | 0.1308
|  |  | КТПН-6/0,4кВ | 160 | 2 | 6/0,4 | 160 | 0.027 | 0.02
|  | 322 | КТПН-6/0,4кВ | 250 | 1 | 6/0,4 | 250 | 0.202 | 0.19768
|  |  | КТПН-6/0,4кВ | 160 | 2 | 6/0,4 | 160 | 0.048714 | 0.047429
|  | 323 | КТПН-6/0,4кВ | 250 | 1 | 6/0,4 | 250 | 0.20543 | 0.18842
|  |  | КТПН-6/0,4кВ | 250 | 2 | 6/0,4 | 250 | 0.10643 | 0.10161
|  | 325 | КТПН-6/0,4кВ | 250 | 1 | 6/0,4 | 250 | 0 | 0
|  |  | КТПН-6/0,4кВ | 250 | 2 | 6/0,4 | 250 | 0.21571 | 0.21263
|  | 326 | КТПН-6/0,4кВ | 400 | 1 | 6/0,4 | 400 | 0.022857 | 0.015914
|  | 327 | КТПН-6/0,4кВ | 400 | 1 | 6/0,4 | 400 | 0.11179 | 0.10745
|  |  | КТПН-6/0,4кВ | 400 | 2 | 6/0,4 | 400 | 0.057143 | 0.053286
|  |  | КТПН-6/0,4кВ | 160 | 3 | 6/0,4 | 160 | 0.057143 | 0.053286
|  | 331 | КТПН-6/0,4кВ | 250 | 2 | 6/0,4 | 250 | 0.057143 | 0.053286
|  |  | КТПН-6/0,4кВ | 630 | 1 | 6/0,4 | 630 | 0.1225 | 0.11913
|  |  | КТПН-6/0,4кВ | 400 | 3 | 6/0,4 | 400 | 0 | 0
|  |  | КТПН-6/0,4кВ | 400 | 4 | 6/0,4 | 400 | 0.057143 | 0.040286
|  | 332 | КТПН-6/0,4кВ | 160 | 1 | 6/0,4 | 160 | 0.031429 | 0.013557
|  |  | КТПН-6/0,4кВ | 160 | 2 | 6/0,4 | 160 | 0.031429 | 0.013557
|  | 333 | КТПН-6/0,4кВ | 400 | 1 | 6/0,4 | 400 | 0.057143 | 0.041586
|  |  | КТПН-6/0,4кВ | 400 | 2 | 6/0,4 | 400 | 0.12786 | 0.11326
|  |  | КТПН-6/0,4кВ | 160 | 3 | 6/0,4 | 160 | 0 | 0
|  | 335 | КТПН-6/0,4кВ | 250 | 1 | 6/0,4 | 250 | 0.065714 | 0.037569
|  | 336 | КТПН-6/0,4кВ | 160 | 1 | 6/0,4 | 160 | 0.074286 | 0.060271
|  | 337 | КТПН-6/0,4кВ | 160 | 1 | 6/0,4 | 160 | 0.031429 | 0.013557
|  | 339 | КТПН-6/0,4кВ | 160 | 1 | 6/0,4 | 160 | 0.22126 | 0.20201
|  | 340 | КТПН-6/0,4кВ | 160 | 1 | 6/0,4 | 160 | 0.16 | 0.16
|  | 341 | КТПН-6/0,4кВ | 400 | 1 | 6/0,4 | 400 | 0.11714 | 0.11329
|  | 342 | КТПН-6/0,4кВ | 160 | 1 | 6/0,4 | 160 | 0.091429 | 0.081607
|  | 352 | КТПН-6/0,4кВ | 400 | 1 | 6/0,4 | 400 | 0.314 | 0.308
|  |  | КТПН-6/0,4кВ | 400 | 2 | 6/0,4 | 400 | 0.15271 | 0.14263
|  | 353 | КТПН-6/0,4кВ | 400 | 1 | 6/0,4 | 400 | 0.19857 | 0.18494
|  |  | КТПН-6/0,4кВ | 160 | 2 | 6/0,4 | 160 | 0.33143 | 0.31326
|  | 354а | КТПН-6/0,4кВ | 400 | 1 | 6/0,4 | 400 | 0.35714 | 0.35329
|  |  | КТПН-6/0,4кВ | 160 | 2 | 6/0,4 | 160 | 0.36143 | 0.35796
|  | 354б | КТПН-6/0,4кВ | 160 | 1 | 6/0,4 | 160 | 0.355 | 0.35095
|  |  | КТПН-6/0,4кВ | 160 | 2 | 6/0,4 | 160 | 0.35714 | 0.34697
|  |  | КТПН-6/0,4кВ | 400 | 3 | 6/0,4 | 400 | 0.065714 | 0.047129
|  | 355 | КТПН-6/0,4кВ | 400 | 1 | 6/0,4 | 400 | 0.18829 | 0.18273
|  |  | КТПН-6/0,4кВ | 400 | 2 | 6/0,4 | 400 | 0.74614 | 0.73796
|  |  | КТПН-6/0,4кВ | 160 | 3 | 6/0,4 | 160 | 0.20886 | 0.19815
|  | 356 | КТПН-6/0,4кВ | 250 | 2 | 6/0,4 | 250 | 0.11286 | 0.10061
|  |  | КТПН-6/0,4кВ | 400 | 3 | 6/0,4 | 400 | 0.1225 | 0.11913
|  | 358 | КТПН-6/0,4кВ | 400 | 2 | 6/0,4 | 400 | 0.33486 | 0.27906
|  |  | КТПН-6/0,4кВ | 630 | 4 | 6/0,4 | 630 | 0.095714 | 0.089929
|  |  | КТПН-6/0,4кВ | 160 | 6 | 6/0,4 | 160 | 0.562 | 0.558
|  |  | КТПН-6/0,4кВ | 630 | 4 | 6/0,4 | 630 | 0.35714 | 0.35329
|  | 369 | КТПН-6/0,4кВ | 630 | 1 | 6/0,4 | 630 | 0.11714 | 0.11329
|  | 371 | КТПН-6/0,4кВ | 250 | 1 | 6/0,4 | 250 | 0.1225 | 0.11913
|  |  | КТПН-6/0,4кВ | 160 | 2 | 6/0,4 | 160 | 0.36143 | 0.35796
|  | 372 | КТПН-6/0,4кВ | 630 | 2 | 6/0,4 | 630 | 0.347 | 0.333
|  |  | КТПН-6/0,4кВ | 400 | 3 | 6/0,4 | 400 | 0.22257 | 0.2201
|  |  | КТПН-6/0,4кВ | 400 | 4 | 6/0,4 | 400 | 0.20429 | 0.19059
|  | 372б | КТПН-6/0,4кВ | 250 | 1 | 6/0,4 | 250 | 0.19514 | 0.19021
|  |  | КТПН-6/0,4кВ | 630 | 2 | 6/0,4 | 630 | 0.355 | 0.35095
|  |  | КТПН-6/0,4кВ | 250 | 3 | 6/0,4 | 250 | 0.19 | 0.19
|  | 373 | КТПН-6/0,4кВ | 250 | 1 | 6/0,4 | 250 | 0 | 0
|  |  | КТПН-6/0,4кВ | 630 | 2 | 6/0,4 | 630 | 0.024 | 0.024
|  | 374 | КТПН-6/0,4кВ | 400 | 1 | 6/0,4 | 400 | 0.02 | 0.02
|  |  | КТПН-6/0,4кВ | 250 | 2 | 6/0,4 | 250 | 0.02 | 0.02
|  |  | КТПН-6/0,4кВ | 160 | 3 | 6/0,4 | 160 | 0.2 | 0.2
|  | 376 | КТПН-6/0,4кВ | 250 | 1 | 6/0,4 | 250 | 0.016 | 0.016
|  |  | КТПН-6/0,4кВ | 250 | 2 | 6/0,4 | 250 | 0.08 | 0.08
|  |  | КТПН-6/0,4кВ | 250 | 3 | 6/0,4 | 250 | 0.04 | 0.04
|  | 389 | КТПН-6/0,4кВ | 400 | 1 | 6/0,4 | 400 | 0.054 | 0.054
|  | 422 | КТПН-6/0,4кВ | 160 | 1 | 6/0,4 | 160 | 0.036 | 0.036
|  | 580 | КТПН-6/0,4кВ | 160 | 1 | 6/0,4 | 160 | 0.02 | 0.02
|  |  | КТПН-6/0,4кВ | 250 | 2 | 6/0,4 | 250 | 0.002 | 0
|  | 585 | КТПН-6/0,4кВ | 160 | 1 | 6/0,4 | 160 | 0 | 0
|  |  | КТПН-6/0,4кВ | 160 | 2 | 6/0,4 | 160 | 0.02 | 0.02
|  | 587 | КТПН-6/0,4кВ | 400 | 1 | 6/0,4 | 400 | 0 | 0
|  |  | КТПН-6/0,4кВ | 160 | 2 | 6/0,4 | 160 | 0.05 | 0.05
|  | 588 | КТПН-6/0,4кВ | 400 | 1 | 6/0,4 | 400 | 0.05 | 0.05
|  |  | КТПН-6/0,4кВ | 250 | 2 | 6/0,4 | 250 | 0 | 0
|  |  | КТПН-6/0,4кВ | 400 | 3 | 6/0,4 | 400 | 0.02 | 0.02
|  | 596 | КТПН-6/0,4кВ | 400 | 1 | 6/0,4 | 400 | 0 | 0
|  |  | КТПН-6/0,4кВ | 160 | 2 | 6/0,4 | 160 | 0.081 | 0.081
|  | 600 | КТПН-6/0,4кВ | 160 | 1 | 6/0,4 | 160 | 0.05 | 0.05
|  |  | КТПН-6/0,4кВ | 160 | 2 | 6/0,4 | 160 | 0 | 0
|  | 603 | КТПН-6/0,4кВ | 160 | 1 | 6/0,4 | 160 | 0.05 | 0.05
|  |  | КТПН-6/0,4кВ | 250 | 2 | 6/0,4 | 250 | 0.05 | 0.05
|  | 605 | КТПН-6/0,4кВ | 250 | 1 | 6/0,4 | 250 | 0 | 0
|  | 607 | КТПН-6/0,4кВ | 160 | 1 | 6/0,4 | 160 | 0.02 | 0.02
|  | 612 | КТПН-6/0,4кВ | 250 | 1 | 6/0,4 | 250 | 0 | 0
|  |  | КТПН-6/0,4кВ | 160 | 2 | 6/0,4 | 160 | 0.081 | 0.081
|  | 615 | КТПН-6/0,4кВ | 400 | 1 | 6/0,4 | 400 | 0.05 | 0.05
|  |  | КТПН-6/0,4кВ | 400 | 2 | 6/0,4 | 400 | 0.076 | 0.07
|  |  | КТПН-6/0,4кВ | 160 | 3 | 6/0,4 | 160 | 0.013 | 0.00486
|  | 616 | КТПН-6/0,4кВ | 400 | 1 | 6/0,4 | 400 | 0.04 | 0.03186
|  |  | КТПН-6/0,4кВ | 400 | 2 | 6/0,4 | 400 | 0.05 | 0.05
|  | 887 | КТПН-6/0,4кВ | 250 | 1 | 6/0,4 | 250 | 0.08 | 0.08
|  |  | КТПН-6/0,4кВ | 160 | 2 | 6/0,4 | 160 | 0.03 | 0.025
|  | 889 | КТПН-6/0,4кВ | 160 | 1 | 6/0,4 | 160 | 0.05 | 0.05
|  |  | КТПН-6/0,4кВ | 160 | 2 | 6/0,4 | 160 | 0.01 | 0.01
|  | 1500 | КТПН-6/0,4кВ | 250 | 1 | 6/0,4 | 250 | 0.11 | 0.11
|  | 1501 | КТПН-6/0,4кВ | 400 | 1 | 6/0,4 | 400 | 0.1 | 0.1
|  |  | КТПН-6/0,4кВ | 160 | 2 | 6/0,4 | 160 | 0.48 | 0.48
|  | 1502 | КТПН-6/0,4кВ | 250 | 1 | 6/0,4 | 250 | 0.05 | 0.05
|  |  | КТПН-6/0,4кВ | 250 | 2 | 6/0,4 | 250 | 0.085 | 0.085
|  | 1503 | КТПН-6/0,4кВ | 160 | 2 | 6/0,4 | 160 | 0.19 | 0.19
|  |  | КТПН-6/0,4кВ | 400 | 1 | 6/0,4 | 400 | 0.043 | 0.043
|  | 1504 | КТПН-6/0,4кВ | 400 | 1 | 6/0,4 | 400 | 0.052 | 0.03186
|  |  | КТПН-6/0,4кВ | 160 | 3 | 6/0,4 | 160 | 0 | 0
|  | 1505 | КТПН-6/0,4кВ | 250 | 1 | 6/0,4 | 250 | 0 | 0
|  |  | КТПН-6/0,4кВ | 250 | 2 | 6/0,4 | 250 | 0.04 | 0.04
|  | 1506 | КТПН-6/0,4кВ | 400 | 1 | 6/0,4 | 400 | 0.06 | 0.06
|  |  | КТПН-6/0,4кВ | 160 | 2 | 6/0,4 | 160 | 0.227 | 0.227
|  | 1506, | КТПН-6/0,4кВ | 250 | 3 | 6/0,4 | 250 | 0.227 | 0.227
|  | 1507 | КТПН-6/0,4кВ | 160 | 1 | 6/0,4 | 160 | 0.036 | 0.031
|  | 1508 | КТПН-6/0,4кВ | 400 | 1 | 6/0,4 | 400 | 0.14 | 0.14
|  |  | КТПН-6/0,4кВ | 160 | 2 | 6/0,4 | 160 | 0.008 | 0.008
|  |  | КТПН-6/0,4кВ | 630 | 3 | 6/0,4 | 630 | 0.14929 | 0.14832
|  | 1509 | КТПН-6/0,4кВ | 400 | 1 | 6/0,4 | 400 | 0.21571 | 0.21263
|  | 1625 | КТПН-6/0,4кВ | 400 | 1 | 6/0,4 | 400 | 0.065714 | 0.062629
|  |  | КТПН-6/0,4кВ | 160 | 2 | 6/0,4 | 160 | 0.34643 | 0.34161
|  | 1634 | КТПН-6/0,4кВ | 250 | 2 | 6/0,4 | 250 | 0.36079 | 0.3605
|  |  | КТПН-6/0,4кВ | 250 | 1 | 6/0,4 | 250 | 0.35714 | 0.34129
|  | 1635 | КТПН-6/0,4кВ | 400 | 1 | 6/0,4 | 400 | 0.057143 | 0.053286
|  |  | КТПН-6/0,4кВ | 400 | 2 | 6/0,4 | 400 | 0.048571 | 0.043943
|  |  | КТПН-6/0,4кВ | 250 | 3 | 6/0,4 | 250 | 0.21914 | 0.21637
|  |  | КТПН-6/0,4кВ | 400 | 4 | 6/0,4 | 400 | 0.095714 | 0.089929
|  | 1643 | КТПН-6/0,4кВ | 250 | 1 | 6/0,4 | 250 | 0.10643 | 0.088307
|  |  | КТПН-6/0,4кВ | 400 | 2 | 6/0,4 | 400 | 0.21914 | 0.21637
|  |  | КТПН-6/0,4кВ | 400 | 3 | 6/0,4 | 400 | 0 | 0
|  |  | КТПН-6/0,4кВ | 250 | 4 | 6/0,4 | 250 | 0 | 0
|  | 1644 | КТПН-6/0,4кВ | 160 | 1 | 6/0,4 | 160 | 0 | 0
|  |  | КТПН-6/0,4кВ | 160 | 2 | 6/0,4 | 160 | 0 | 0
|  | 1986б | КТПН-6/0,4кВ | 630 | 2 | 6/0,4 | 630 | 0.057143 | 0.053286
|  | 2031 | КТПН-6/0,4кВ | 400 | 1 | 6/0,4 | 400 | 0.11714 | 0.11329
|  |  | КТПН-6/0,4кВ | 400 | 2 | 6/0,4 | 400 | 0 | 0
|  | 2038 | КТПН-6/0,4кВ | 400 | 1 | 6/0,4 | 400 | 0.11179 | 0.10745
|  |  | КТПН-6/0,4кВ | 400 | 2 | 6/0,4 | 400 | 0.048571 | 0.043943
|  | 2039 | КТПН-6/0,4кВ | 400 | 1 | 6/0,4 | 400 | 0 | 0
|  |  | КТПН-6/0,4кВ | 160 | 2 | 6/0,4 | 160 | 0.031429 | 0.025257
|  |  | КТПН-6/0,4кВ | 400 | 3 | 6/0,4 | 400 | 0.04 | 0.0346
|  | 2049 | КТПН-6/0,4кВ | 630 | 1 | 6/0,4 | 630 | 0.048714 | 0.047429
|  |  | КТПН-6/0,4кВ | 400 | 2 | 6/0,4 | 400 | 0.20543 | 0.18842
|  |  | КТПН-6/0,4кВ | 400 | 3 | 6/0,4 | 400 | 0.10643 | 0.10161
|  | 2066 | КТПН-6/0,4кВ | 630 | 2 | 6/0,4 | 630 | 0 | 0
|  | 2519 | КТПН-6/0,4кВ | 400 | 2 | 6/0,4 | 400 | 0.21571 | 0.21263
|  | скв21р | КТПН-6/0,4кВ | 160 | 1 | 6/0,4 | 160 | 0.022857 | 0.015914
|  |  | КТПН-6/0,4кВ | 250 | 2 | 6/0,4 | 250 | 0.11179 | 0.10745
|  | скв-1019 | КТПН-6/0,4кВ | 160 | 1 | 6/0,4 | 160 | 0.057143 | 0.053286
|  | скв-1301 | КТПН-6/0,4кВ | 160 | 1 | 6/0,4 | 160 | 0.057143 | 0.053286
|  | База ЧЭ | КТПН-6/0,4кВ | 250 | 1 | 6/0,4 | 250 | 0.057143 | 0.053286
|  |  | КТПН-6/0,4кВ | 250 | 2 | 6/0,4 | 250 | 0.1225 | 0.11913
| Самотлорского | 1540 | КТПН 6/0,4кВ | 400 | 1 | 6/0,4 | 400 | 0 | 0
|  |  | КТПН 6/0,4кВ | 400 | 4 | 6/0,4 | 400 | 0.057143 | 0.040286
|  |  | КТПН 6/0,4кВ | 160 | 5 | 6/0,4 | 160 | 0.031429 | 0.013557
|  | 1534 | КТПН 6/0,4кВ | 250 | 1 | 6/0,4 | 250 | 0.031429 | 0.013557
|  |  | КТПН 6/0,4кВ | 160 | 2 | 6/0,4 | 160 | 0.057143 | 0.041586
|  | 1567 | КТПН 6/0,4кВ | 250 | 1 | 6/0,4 | 250 | 0.12786 | 0.11326
|  | 1568 | КТПН 6/0,4кВ | 630 | 1 | 6/0,4 | 630 | 0 | 0
|  |  | КТПН 6/0,4кВ | 400 | 2 | 6/0,4 | 400 | 0.065714 | 0.037569
|  |  | КТПН 6/0,4кВ | 630 | 3 | 6/0,4 | 630 | 0.24 | 0.232
|  | 1576 | КТПН 6/0,4кВ | 400 | 2 | 6/0,4 | 400 | 0.06 | 0.06
|  | 1583 | КТПН 6/0,4кВ | 250 | 1 | 6/0,4 | 250 | 0.04 | 0.04
|  | 2155 | КТПН 6/0,4кВ | 250 | 1 | 6/0,4 | 250 | 0.06 | 0.058
|  |  | КТПН 6/0,4кВ | 400 | 2 | 6/0,4 | 400 | 0.02 | 0.02
|  | 1545 | КТПН 6/0,4кВ | 400 | 1 | 6/0,4 | 400 | 0.01 | 0.01
|  |  | КТПН 6/0,4кВ | 160 | 2 | 6/0,4 | 160 | 0.61 | 0.60186
|  | 2165 | КТПН 6/0,4кВ | 400 | 1 | 6/0,4 | 400 | 0.04 | 0.016
|  | 2152 | КТПН 6/0,4кВ | 400 | 1 | 6/0,4 | 400 | 0 | 0
|  | 2151 | КТПН 6/0,4кВ | 250 | 1 | 6/0,4 | 250 | 0.07 | 0.07
|  |  | КТПН 6/0,4кВ | 160 | 2 | 6/0,4 | 160 | 0.04 | 0.04
|  | 1574 | КТПН 6/0,4кВ | 160 | 1 | 6/0,4 | 160 | 0.02 | 0.01186
|  | 1566 | КТПН 6/0,4кВ | 250 | 1 | 6/0,4 | 250 | 0.21 | 0.21
|  | 1559 | КТПН 6/0,4кВ | 160 | 1 | 6/0,4 | 160 | 0 | 0
|  |  | КТПН 6/0,4кВ | 160 | 2 | 6/0,4 | 160 | 0.04 | 0.03186
|  | 2171 | КТПН 6/0,4кВ | 400 | 1 | 6/0,4 | 400 | 0.04 | 0.03186
|  |  | КТПН 6/0,4кВ | 250 | 2 | 6/0,4 | 250 | 0.003 | 0.003
|  |  | КТПН 6/0,4кВ база ср2 ЧЭ ДНС-24 | 250 | 1 | 6/0,4 | 250 | 0.24 | 0.24
|  | 1547 | КТПН 6/0,4кВ | 250 | 1 | 6/0,4 | 250 | 0.1 | 0.1
|  |  | КТПН 6/0,4кВ | 400 | 2 | 6/0,4 | 400 | 0.033 | 0.00486
|  |  | КТПН 6/0,4кВ Промысел-17 ДНС-24 | 2х630 | 2 | 6/0,4 | 2х630 | 0.012 | 0.012
|  | 1539 | КТПН 6/0,4кВ | 160 | 1 | 6/0,4 | 160 | 0.22 | 0.22
|  |  | КТПН 6/0,4кВ | 250 | 2 | 6/0,4 | 250 | 0 | 0
|  |  | КТПН 6/0,4кВ | 400 | 4 | 6/0,4 | 400 | 0.02 | 0.01186
|  | 1546 | КТПН 6/0,4кВ | 250 | 1 | 6/0,4 | 250 | 0.08 | 0.08
|  |  | КТПН 6/0,4кВ | 400 | 2 | 6/0,4 | 400 | 0.05 | 0.05
|  | 1553 | КТПН 6/0,4кВ | 400 | 1 | 6/0,4 | 400 | 0.06 | 0.03186
|  |  | КТПН 6/0,4кВ | 250 | 2 | 6/0,4 | 250 | 0.06 | 0.06
|  |  | КТПН 6/0,4кВ | 160 | 3 | 6/0,4 | 160 | 0.013 | 0.013
|  | 1552 | КТПН 6/0,4кВ | 160 | 1 | 6/0,4 | 160 | 0.05 | 0.05
|  |  | КТПН 6/0,4кВ | 400 | 2 | 6/0,4 | 400 | 0.13 | 0.13
|  | 1561 | КТПН 6/0,4кВ | 160 | 1 | 6/0,4 | 160 | 0.02 | 0.02
|  |  | КТПН 6/0,4кВ | 250 | 2 | 6/0,4 | 250 | 0 | 0
|  |  | КТПН 6/0,4кВ | 400 | 3 | 6/0,4 | 400 | 0.031 | 0.022
|  | 2167 | КТПН 6/0,4кВ | 400 | 1 | 6/0,4 | 400 | 0.053 | 0.053
|  |  | КТПН 6/0,4кВ | 250 | 3 | 6/0,4 | 250 | 0.03 | 0.03
|  |  | КТПН 6/0,4кВ | 250 | 5 | 6/0,4 | 250 | 0.043 | 0.00486
|  | 2023 | КТПН 6/0,4кВ | 400 | 2 | 6/0,4 | 400 | 0.04 | 0.04
|  | 1560 | КТПН 6/0,4кВ | 250 | 1 | 6/0,4 | 250 | 0.15 | 0.15
|  |  | КТПН 6/0,4кВ | 400 | 2 | 6/0,4 | 400 | 0.008 | 0
|  |  | КТПН 6/0,4кВ | 400 | 2 | 6/0,4 | 400 | 0 | 0
|  | 364 | КТПН 6/0,4кВ | 400 | 1 | 6/0,4 | 400 | 0 | 0
|  |  | КТПН 6/0,4кВ | 400 | 2 | 6/0,4 | 400 | 0.13 | 0.13
|  |  | КТПН 6/0,4кВ | 160 | 3 | 6/0,4 | 160 | 0.14 | 0.14
|  | 1526 | КТПН 6/0,4кВ | 250 | 1 | 6/0,4 | 250 | 0.02 | 0.02
|  |  | КТПН 6/0,4кВ | 250 | 2 | 6/0,4 | 250 | 0.04 | 0.032
|  | 363 | КТПН 6/0,4кВ | 160 | 1 | 6/0,4 | 160 | 0.09 | 0.086
|  |  | КТПН 6/0,4кВ | 160 | 2 | 6/0,4 | 160 | 0.05 | 0.05
|  | 365 | КТПН 6/0,4кВ | 400 | 1 | 6/0,4 | 400 | 0.11 | 0.11
|  |  | КТПН 6/0,4кВ | 400 | 2 | 6/0,4 | 400 | 0 | 0
|  | 2004 | КТПН 6/0,4кВ | 250 | 1 | 6/0,4 | 250 | 0.29 | 0.29
|  |  | КТПН 6/0,4кВ | 400 | 2 | 6/0,4 | 400 | 0.04 | 0.03186
|  | 917 | КТПН 6/0,4кВ | 400 | 1 | 6/0,4 | 400 | 0.03 | 0.03
|  | 885 | КТПН 6/0,4кВ | 400 | 1 | 6/0,4 | 400 | 0.24 | 0.232
|  |  | КТПН 6/0,4кВ | 160 | 2 | 6/0,4 | 160 | 0.01 | 0.01
|  | 882 | КТПН 6/0,4кВ | 160 | 1 | 6/0,4 | 160 | 0.1 | 0.1
|  |  | КТПН 6/0,4кВ | 400 | 2 | 6/0,4 | 400 | 0.02 | 0.02
|  | 878 | КТПН 6/0,4кВ | 160 | 1 | 6/0,4 | 160 | 0.027 | 0.027
|  |  | КТПН 6/0,4кВ | 250 | 2 | 6/0,4 | 250 | 0 | 0
|  | 881 | КТПН 6/0,4кВ | 400 | 1 | 6/0,4 | 400 | 0.04 | 0.04
|  |  | КТПН 6/0,4кВ | 160 | 2 | 6/0,4 | 160 | 0.04 | 0.04
|  | 883 | КТПН 6/0,4кВ | 160 | 2 | 6/0,4 | 160 | 0.004 | 0.004
|  |  | КТПН 6/0,4кВ | 400 | 1 | 6/0,4 | 400 | 0.15 | 0.15
|  | 880 | КТПН 6/0,4кВ | 250 | 1 | 6/0,4 | 250 | 0.069 | 0.069
|  | 899 | КТПН 6/0,4кВ | 160 | 1 | 6/0,4 | 160 | 0.051 | 0.051
|  |  | КТПН 6/0,4кВ | 400 | 2 | 6/0,4 | 400 | 0.02 | 0.01186
|  | 896 | КТПН 6/0,4кВ | 400 | 1 | 6/0,4 | 400 | 0 | 0
|  | 897 | КТПН 6/0,4кВ | 250 | 1 | 6/0,4 | 250 | 0.39 | 0.38186
|  |  | КТПН 6/0,4кВ | 250 | 2 | 6/0,4 | 250 | 0.19 | 0.19
|  | 901 | КТПН 6/0,4кВ | 250 | 1 | 6/0,4 | 250 | 0.043 | 0.043
|  |  | КТПН 6/0,4кВ | 160 | 2 | 6/0,4 | 160 | 0.052 | 0.03186
|  | 895 | КТПН 6/0,4кВ | 250 | 1 | 6/0,4 | 250 | 0 | 0
|  |  | КТПН 6/0,4кВ | 250 | 2 | 6/0,4 | 250 | 0 | 0
|  | 2029 | КТПН 6/0,4кВ | 400 | 1 | 6/0,4 | 400 | 0.04 | 0.04
|  |  | КТПН 6/0,4кВ | 250 | 2 | 6/0,4 | 250 | 0.06 | 0.06
|  | 908 | КТПН 6/0,4кВ | 160 | 1 | 6/0,4 | 160 | 0.227 | 0.227
|  |  | КТПН 6/0,4кВ | 250 | 2 | 6/0,4 | 250 | 0.227 | 0.227
|  | 2162 | КТПН 6/0,4кВ | 400 | 1 | 6/0,4 | 400 | 0.036 | 0.031
|  |  | КТПН 6/0,4кВ | 400 | 2 | 6/0,4 | 400 | 0.14 | 0.14
|  | 914 | КТПН 6/0,4кВ | 400 | 1 | 6/0,4 | 400 | 0.008 | 0.008
|  |  | КТПН 6/0,4кВ | 160 | 2 | 6/0,4 | 160 | 0.21 | 0.195
|  |  | КТПН 6/0,4кВ | 160 | 3 | 6/0,4 | 160 | 0 | 0
|  | 2051 | КТПН 6/0,4кВ | 400 | 1 | 6/0,4 | 400 | 0 | 0
|  |  | КТПН 6/0,4кВ | 400 | 2 | 6/0,4 | 400 | 0.01 | 0.01
|  |  | КТПН 6/0,4кВ | 250 | 3 | 6/0,4 | 250 | 0.09 | 0.09
|  | 1523 | КТПН 6/0,4кВ | 250 | 1 | 6/0,4 | 250 | 0.06 | 0.047
|  |  | КТПН 6/0,4кВ | 160 | 2 | 6/0,4 | 160 | 0.013 | 0.013
|  | 903 | КТПН 6/0,4кВ | 160 | 1 | 6/0,4 | 160 | 0.24 | 0.232
|  |  | КТПН 6/0,4кВ | 160 | 2 | 6/0,4 | 160 | 0.06 | 0.06
|  | 909 | КТПН 6/0,4кВ | 250 | 1 | 6/0,4 | 250 | 0.04 | 0.04
|  |  | КТПН 6/0,4кВ | 250 | 2 | 6/0,4 | 250 | 0.06 | 0.058
|  | 2168 | КТПН 6/0,4кВ | 400 | 1 | 6/0,4 | 400 | 0.02 | 0.02
|  |  | КТПН 6/0,4кВ | 400 | 2 | 6/0,4 | 400 | 0.01 | 0.01
|  | 2164 | КТПН 6/0,4кВ | 630 | 1 | 6/0,4 | 630 | 0.61 | 0.60186
|  | 2521 | КТПН 6/0,4кВ | 160 | 1 | 6/0,4 | 160 | 0.04 | 0.016
|  |  | КТПН 6/0,4кВ | 160 | 1 | 6/0,4 | 160 | 0 | 0
|  | 911 | КТПН 6/0,4кВ | 160 | 2 | 6/0,4 | 160 | 0.07 | 0.07
|  | 1527 | КТПН 6/0,4кВ | 160 | 1 | 6/0,4 | 160 | 0.04 | 0.04
|  |  | КТПН 6/0,4кВ | 250 | 2 | 6/0,4 | 250 | 0.02 | 0.01186
|  | 1580 | КТПН 6/0,4кВ | 400 | 2 | 6/0,4 | 400 | 0.21 | 0.21
|  | 1538 | КТПН 6/0,4кВ | 160 | 1 | 6/0,4 | 160 | 0 | 0
|  |  | КТПН 6/0,4кВ | 250 | 2 | 6/0,4 | 250 | 0.04 | 0.03186
|  |  | КТПН 6/0,4кВ | 250 | 3 | 6/0,4 | 250 | 0.04 | 0.03186
|  | 1544 | КТПН 6/0,4кВ | 160 | 1 | 6/0,4 | 160 | 0.003 | 0.003
|  |  | КТПН 6/0,4кВ | 400 | 2 | 6/0,4 | 400 | 0.24 | 0.24
|  | 2158 | КТПН 6/0,4кВ | 400 | 1 | 6/0,4 | 400 | 0.1 | 0.1
|  |  | КТПН 6/0,4кВ | 160 | 2 | 6/0,4 | 160 | 0.033 | 0.00486
|  | 902 | КТПН 6/0,4кВ | 160 | 1 | 6/0,4 | 160 | 0.012 | 0.012
|  |  | КТПН 6/0,4кВ | 250 | 2 | 6/0,4 | 250 | 0.22 | 0.22
|  | 907 | КТПН 6/0,4кВ | 250 | 1 | 6/0,4 | 250 | 0 | 0
|  |  | КТПН 6/0,4кВ | 250 | 2 | 6/0,4 | 250 | 0.02 | 0.01186
|  | 913 | КТПН 6/0,4кВ | 400 | 1 | 6/0,4 | 400 | 0.08 | 0.08
|  |  | КТПН 6/0,4кВ | 250 | 2 | 6/0,4 | 250 | 0.05 | 0.05
|  |  | КТПН 6/0,4кВ | 160 | 3 | 6/0,4 | 160 | 0.06 | 0.03186
|  | Пр-15 | КТПН 6/0,4кВ | 160 | 1 | 6/0,4 | 160 | 0.06 | 0.06
|  | Пр-17 | КТПН 6/0,4кВ | 630 | 1 | 6/0,4 | 630 | 0.013 | 0.013
|  |  | КТПН 6/0,4кВ | 630 | 2 | 6/0,4 | 630 | 0.05 | 0.05
|  | Пр-18 | КТПН 6/0,4кВ | 400 | 1 | 6/0,4 | 400 | 0.13 | 0.13
|  |  | КТПН 6/0,4кВ | 400 | 2 | 6/0,4 | 400 | 0.02 | 0.02
|  | Пр-20 | КТПН 6/0,4кВ | 400 | 1 | 6/0,4 | 400 | 0 | 0
|  | 1550 | КТПН 6/0,4кВ | 160 | 1 | 6/0,4 | 160 | 0.031 | 0.022
|  |  | КТПН 6/0,4кВ | 250 | 2 | 6/0,4 | 250 | 0.053 | 0.053
|  |  | КТПН 6/0,4кВ | 250 | 3 | 6/0,4 | 250 | 0.03 | 0.03
|  |  | КТПН 6/0,4кВ | 160 | 4 | 6/0,4 | 160 | 0.043 | 0.00486
|  | 1551 | КТПН 6/0,4кВ | 400 | 1 | 6/0,4 | 400 | 0.04 | 0.04
|  |  | КТПН 6/0,4кВ | 250 | 2 | 6/0,4 | 250 | 0.15 | 0.15
|  | 1656 | КТПН 6/0,4кВ | 400 | 1 | 6/0,4 | 400 | 0.008 | 0
|  |  | КТПН 6/0,4кВ | 160 | 2 | 6/0,4 | 160 | 0 | 0
|  | 1571 | КТПН 6/0,4кВ | 630 | 1 | 6/0,4 | 630 | 0 | 0
|  |  | КТПН 6/0,4кВ | 250 | 2 | 6/0,4 | 250 | 0.13 | 0.13
|  |  | КТПН 6/0,4кВ | 400 | 3 | 6/0,4 | 400 | 0.14 | 0.14
|  | ДНС-34 | КТПН 6/0,4кВ | 400 | 1 | 6/0,4 | 400 | 0.02 | 0.02
|  |  | КТПН 6/0,4кВ | 100 | 2 | 6/0,4 | 100 | 0.04 | 0.032
|  | 1588 | КТПН 6/0,4кВ | 630 | 1 | 6/0,4 | 630 | 0.09 | 0.086
|  | 1587 | КТПН 6/0,4кВ | 630 | 1 | 6/0,4 | 630 | 0.05 | 0.05
|  | 1582 | КТПН 6/0,4кВ | 250 | 1 | 6/0,4 | 250 | 0.11 | 0.11
|  | 1572 | КТПН 6/0,4кВ | 400 | 1 | 6/0,4 | 400 | 0 | 0
|  | 1537 | КТПН 6/0,4кВ | 400 | 1 | 6/0,4 | 400 | 0.29 | 0.29
|  |  | КТПН 6/0,4кВ | 400 | 2 | 6/0,4 | 400 | 0.04 | 0.03186
|  | 2021 | КТПН 6/0,4кВ | 400 | 1 | 6/0,4 | 400 | 0.03 | 0.03
|  |  | КТПН 6/0,4кВ | 250 | 2 | 6/0,4 | 250 | 0.24 | 0.232
|  | 886 | КТПН 6/0,4кВ | 400 | 2 | 6/0,4 | 400 | 0.01 | 0.01
|  |  | КТПН 6/0,4кВ | 160 | 1 | 6/0,4 | 160 | 0.1 | 0.1
|  | 2026 | КТПН 6/0,4кВ | 630 | 1 | 6/0,4 | 630 | 0.02 | 0.02
|  | 2030 | КТПН 6/0,4кВ | 400 | 1 | 6/0,4 | 400 | 0.027 | 0.027
|  |  | КТПН 6/0,4кВ | 250 | 2 | 6/0,4 | 250 | 0 | 0
|  | 1558 | КТПН 6/0,4кВ | 250 | 1 | 6/0,4 | 250 | 0.04 | 0.04
|  |  | КТПН 6/0,4кВ | 160 | 2 | 6/0,4 | 160 | 0.04 | 0.04
|  |  | КТПН 6/0,4кВ | 160 | 3 | 6/0,4 | 160 | 0.004 | 0.004
|  |  | КТПН 6/0,4кВ | 160 | 4 | 6/0,4 | 160 | 0.15 | 0.15
|  | 1522 | КТПН 6/0,4кВ | 250 | 2 | 6/0,4 | 250 | 0.069 | 0.069
|  |  | КТПН 6/0,4кВ | 250 | 1 | 6/0,4 | 250 | 0.051 | 0.051
|  |  | КТПН 6/0,4кВ | 400 | 3 | 6/0,4 | 400 | 0.02 | 0.01186
|  | 1528 | КТПН 6/0,4кВ | 250 | 2 | 6/0,4 | 250 | 0 | 0
|  | 919 | КТПН 6/0,4кВ | 250 | 2 | 6/0,4 | 250 | 0.39 | 0.38186
|  |  | КТПН 6/0,4кВ | 160 | 1 | 6/0,4 | 160 | 0.25 | 0.25
|  | 912 | КТПН 6/0,4кВ | 160 | 1 | 6/0,4 | 160 | 0 | 0
|  |  | КТПН 6/0,4кВ | 250 | 2 | 6/0,4 | 250 | 0.11 | 0.11
|  | 1533 | КТПН 6/0,4кВ | 400 | 1 | 6/0,4 | 400 | 0.058 | 0.049
|  |  | КТПН 6/0,4кВ | 250 | 2 | 6/0,4 | 250 | 0.335 | 0.335
|  | 884 | КТПН 6/0,4кВ | 400 | 1 | 6/0,4 | 400 | 0.01 | 0.01
|  |  | КТПН 6/0,4кВ | 400 | 2 | 6/0,4 | 400 | 0.05 | 0.05
|  | 898 | КТПН 6/0,4кВ | 250 | 1 | 6/0,4 | 250 | 0.225 | 0.215
|  |  | КТПН 6/0,4кВ | 400 | 2 | 6/0,4 | 400 | 0 | 0
|  |  | КТПН 6/0,4кВ | 160 | 3 | 6/0,4 | 160 | 0 | 0
|  |  | КТПН 6/0,4кВ | 400 | 4 | 6/0,4 | 400 | 0.098 | 0.098
|  | 1532 | КТПН 6/0,4кВ | 400 | 1 | 6/0,4 | 400 | 0.01 | 0.00186
|  |  | КТПН 6/0,4кВ | 160 | 2 | 6/0,4 | 160 | 0.07 | 0.07
|  |  | КТПН 6/0,4кВ | 250 | 3 | 6/0,4 | 250 | 0 | 0
|  | 906 | КТПН 6/0,4кВ | 160 | 1 | 6/0,4 | 160 | 0 | 0
|  |  | КТПН 6/0,4кВ | 250 | 2 | 6/0,4 | 250 | 0.07 | 0.07
|  | 918 | КТПН 6/0,4кВ | 250 | 1 | 6/0,4 | 250 | 0.07 | 0.07
|  |  | КТПН 6/0,4кВ | 250 | 2 | 6/0,4 | 250 | 0.04 | 0.04
|  | 1543 | КТПН 6/0,4кВ | 250 | 1 | 6/0,4 | 250 | 0.029 | 0.014
|  |  | КТПН 6/0,4кВ | 400 | 2 | 6/0,4 | 400 | 0.144 | 0.144
|  | 905 | КТПН 6/0,4кВ | 160 | 1 | 6/0,4 | 160 | 0 | 0
|  | 900 | КТПН 6/0,4кВ | 160 | 1 | 6/0,4 | 160 | 0.031 | 0.025
|  | 888 | КТПН 6/0,4кВ | 400 | 1 | 6/0,4 | 400 | 0 | 0
|  |  | КТПН 6/0,4кВ | 400 | 3 | 6/0,4 | 400 | 0.072 | 0.063
|  |  | КТПН 6/0,4кВ | 160 | 2 | 6/0,4 | 160 | 0.03 | 0.03
|  |  | КТПН 6/0,4кВ | 160 | 4 | 6/0,4 | 160 | 0 | 0
| Лор-Еганское | 9 | КТПН-6/0,4кВ | 400 | 1 | 6/0,4 | 400 | 0 | 0
|  | 2 | КТПН-6/0,4кВ | 400 | 1 | 6/0,4 | 400 | 0.038 | 0.038
|  |  | КТПН-6/0,4кВ | 400 | 2 | 6/0,4 | 400 | 0.05 | 0.05
|  | 3 | КТПН-6/0,4кВ | 400 | 1 | 6/0,4 | 400 | 0.106 | 0.106
|  |  | КТПН-6/0,4кВ | 250 | 2 | 6/0,4 | 250 | 0 | 0
|  | 4 | КТПН-6/0,4кВ | 250 | 1 | 6/0,4 | 250 | 0 | 0
|  | 5 | КТПН-6/0,4кВ | 400 | 2 | 6/0,4 | 400 | 0 | 0
|  |  | КТПН-6/0,4кВ | 400 | 1 | 6/0,4 | 400 | 0 | 0
|  |  | КТПН-6/0,4кВ | 250 | 3 | 6/0,4 | 250 | 0.04 | 0.04
|  | 6 | КТПН-6/0,4кВ | 400 | 1 | 6/0,4 | 400 | 0 | 0
|  |  | КТПН-6/0,4кВ | 400 | 2 | 6/0,4 | 400 | 0.172 | 0.172
|  | 7 | КТПН-6/0,4кВ | 630 | 1 | 6/0,4 | 630 | 0.24 | 0.23186
|  |  | КТПН-6/0,4кВ | 400 | 2 | 6/0,4 | 400 | 0.1 | 0.1
|  | 8 | КТПН-6/0,4кВ | 400 | 1 | 6/0,4 | 400 | 0.03 | 0.03
|  |  | КТПН-6/0,4кВ | 400 | 2 | 6/0,4 | 400 | 0.15 | 0.14186
|  | 10 | КТПН-6/0,4кВ | 400 | 1 | 6/0,4 | 400 | 0.24 | 0.24
|  |  | КТПН-6/0,4кВ | 400 | 2 | 6/0,4 | 400 | 0.1 | 0.1
|  |  | КТПН-6/0,4кВ | 630 | 3 | 6/0,4 | 630 | 0.033 | 0.00486
|  |  | КТПН-6/0,4кВ | 250 | 4 | 6/0,4 | 250 | 0.012 | 0.012
|  | 11 | КТПН-6/0,4кВ | 250 | 1 | 6/0,4 | 250 | 0.22 | 0.22
|  |  | КТПН-6/0,4кВ | 400 | 2 | 6/0,4 | 400 | 0 | 0
|  |  | КТПН-6/0,4кВ | 630 | 3 | 6/0,4 | 630 | 0.02 | 0.01186
|  | 12 | КТПН-6/0,4кВ | 400 | 1 | 6/0,4 | 400 | 0.08 | 0.08
|  |  | КТПН-6/0,4кВ | 400 | 2 | 6/0,4 | 400 | 0.05 | 0.05
|  | 13 | КТПН-6/0,4кВ | 250 | 1 | 6/0,4 | 250 | 0.06 | 0.03186
|  | р-1008 | КТПН-6/0,4кВ | 160 | 1 | 6/0,4 | 160 | 0.06 | 0.06
|  | р-1016 | КТПН-6/0,4кВ | 160 | 1 | 6/0,4 | 160 | 0.013 | 0.013
|  |  | КТПН-6/0,4кВ Унимо | 250 | 1 | 6/0,4 | 250 | 0.05 | 0.05
|  |  | КТПН-6/0,4кВ Унимо | 250 | 2 | 6/0,4 | 250 | 0.13 | 0.13
|  | 1 | КТПН-6/0,4кВ | 250 | 1 | 6/0,4 | 250 | 0.02 | 0.02
|  |  | КТПН-6/0,4кВ | 250 | 2 | 6/0,4 | 250 | 0 | 0
|  |  | КТПН-6/0,4кВ | 250 | 3 | 6/0,4 | 250 | 0.031 | 0.022
|  |  | КТПН-6/0,4кВ "Алтай-3" | 160 | 1 | 6/0,4 | 160 | 0.053 | 0.053
|  |  | КТПН-6/0,4кВ "Алтай-3" | 160 | 2 | 6/0,4 | 160 | 0.03 | 0.03
| Мало- Черногорское | 1 | КТПН-6/0,4кВ | 400 | 1 | 6/0,4 | 400 | 0.043 | 0.00486
|  |  | КТПН-6/0,4кВ | 630 | 2 | 6/0,4 | 630 | 0.04 | 0.04
|  |  | КТПН-6/0,4кВ | 400 | 3 | 6/0,4 | 400 | 0.15 | 0.15
|  |  | КТПН-6/0,4кВ | 400 | 4 | 6/0,4 | 400 | 0.008 | 0
|  | 2 | КТПН-6/0,4кВ | 400 | 1 | 6/0,4 | 400 | 0 | 0
|  |  | КТПН-6/0,4кВ | 160 | 3 | 6/0,4 | 160 | 0 | 0
|  |  | КТПН-6/0,4кВ | 250 | 2 | 6/0,4 | 250 | 0.13 | 0.13
|  |  | КТПН-6/0,4кВ | 250 | 4 | 6/0,4 | 250 | 0.14 | 0.14
|  | 3 | КТПН-6/0,4кВ | 400 | 1 | 6/0,4 | 400 | 0.02 | 0.02
|  |  | КТПН-6/0,4кВ | 400 | 2 | 6/0,4 | 400 | 0.04 | 0.032
|  |  | КТПН-6/0,4кВ | 250 |  | 6/0,4 | 250 | 0.09 | 0.086
|  | 4 | КТПН-6/0,4кВ | 400 | 1 | 6/0,4 | 400 | 0.05 | 0.05
|  |  | КТПН-6/0,4кВ | 160 | 2 | 6/0,4 | 160 | 0.11 | 0.11
|  | 4Б | КТПН-6/0,4кВ | 400 | 3 | 6/0,4 | 400 | 0 | 0
|  | 5 | КТПН-6/0,4кВ | 400 | 1 | 6/0,4 | 400 | 0.29 | 0.29
|  |  | КТПН-6/0,4кВ | 400 | 2 | 6/0,4 | 400 | 0.04 | 0.03186
|  |  | КТПН-6/0,4кВ | 400 | 3 | 6/0,4 | 400 | 0.03 | 0.03
|  | 6 | КТПН-6/0,4кВ | 400 | 1 | 6/0,4 | 400 | 0.24 | 0.232
|  |  | КТПН-6/0,4кВ | 630 | 2 | 6/0,4 | 630 | 0.01 | 0.01
|  | 7 | КТПН-6/0,4кВ | 250 | 1 | 6/0,4 | 250 | 0.1 | 0.1
|  |  | КТПН-6/0,4кВ | 400 | 2 | 6/0,4 | 400 | 0.02 | 0.02
|  |  | КТПН-6/0,4кВ | 400 | 3 | 6/0,4 | 400 | 0.027 | 0.027
|  | 8 | КТПН-6/0,4кВ | 400 | 1 | 6/0,4 | 400 | 0 | 0
|  |  | КТПН-6/0,4кВ | 400 | 2 | 6/0,4 | 400 | 0.04 | 0.04
|  |  | КТПН-6/0,4кВ | 160 | 3 | 6/0,4 | 160 | 0.04 | 0.04
|  | 9аб | КТПН-6/0,4кВ | 400 | 1 | 6/0,4 | 400 | 0.004 | 0.004
|  |  | КТПН-6/0,4кВ | 250 | 2 | 6/0,4 | 250 | 0.15 | 0.15
|  | 9в | КТПН-6/0,4кВ | 400 | 1 | 6/0,4 | 400 | 0.069 | 0.069
|  |  | КТПН-6/0,4кВ | 160 | 2 | 6/0,4 | 160 | 0.051 | 0.051
1 |  | 9Г | КТПН-6/0,4кВ | 250 | 3 | 6/0,4 | 250 | 0.02 | 0.01186
|  |  | КТПН-6/0,4кВ | 400 | 4 | 6/0,4 | 400 | 0 | 0
|  | 10 | КТПН-6/0,4кВ | 400 | 1 | 6/0,4 | 400 | 0.39 | 0.38186
|  |  | КТПН-6/0,4кВ | 400 | 2 | 6/0,4 | 400 | 0.25 | 0.25
|  | 11 | КТПН-6/0,4кВ | 400 | 1 | 6/0,4 | 400 | 0 | 0
|  | 12 | КТПН-6/0,4кВ | 250 | 1 | 6/0,4 | 250 | 0.11 | 0.11
|  | 14 | КТПН-6/0,4кВ | 400 | 1 | 6/0,4 | 400 | 0.058 | 0.049
|  |  | КТПН-6/0,4кВ | 250 | 2 | 6/0,4 | 250 | 0.335 | 0.335
|  | 15 | КТПН-6/0,4кВ | 630 | 1 | 6/0,4 | 630 | 0.01 | 0.01
|  | 22 | КТПН-6/0,4кВ | 400 | 1 | 6/0,4 | 400 | 0.05 | 0.05
|  | 23 | КТПН-6/0,4кВ | 160 | 1 | 6/0,4 | 160 | 0.225 | 0.215
|  | 25 | КТПН-6/0,4кВ | 400 | 1 | 6/0,4 | 400 | 0 | 0
|  |  | КТПН-6/0,4кВ | 250 | 2 | 6/0,4 | 250 | 0.12 | 0.12
|  | 30 | КТПН-6/0,4кВ | 400 | 1 | 6/0,4 | 400 | 0.016 | 0.016
|  |  | КТПН-6/0,4кВ | 160 | 2 | 6/0,4 | 160 | 0.03 | 0.03
|  | 31 | КТПН-6/0,4кВ | 400 | 1 | 6/0,4 | 400 | 0.05 | 0.05
|  |  | КТПН-6/0,4кВ | 400 | 2 | 6/0,4 | 400 | 0.13 | 0.13
|  | 33 | КТПН-6/0,4кВ | 400 | 1 | 6/0,4 | 400 | 0.096 | 0.074
|  |  | КТПН-6/0,4кВ | 250 | 2 | 6/0,4 | 250 | 0.04 | 0.04
|  | 34 | КТПН-6/0,4кВ | 250 | 1 | 6/0,4 | 250 | 0.07 | 0.07
|  |  | КТПН-6/0,4кВ | 160 | 2 | 6/0,4 | 160 | 0.04 | 0.04
|  |  | КТПН-6/0,4кВ | 400 | 3 | 6/0,4 | 400 | 0 | 0
|  |  | КТПН-6/0,4кВ | 250 | 4 | 6/0,4 | 250 | 0.28 | 0.28
|  |  | КТПН-6/0,4кВ "База ЧЭ" | 100 | 1 | 6/0,4 | 100 | 0.01 | 0.01
| Ван- Еганское | Р-111 | КТПН-6/0,4кВ | 160 | 1 | 6/0,4 | 160 | 0.099 | 0.099
|  | Солевой узел | КТПН-6/0,4кВ | 400 | 1 | 6/0,4 | 400 | 0.141 | 0.141
|  | 1 | КТПН-6/0,4кВ | 630 |  | 6/0,4 | 630 | 0.103 | 0.103
|  | 2 | КТПН-6/0,4кВ | 250 | 2 | 6/0,4 | 250 | 0.138 | 0.138
|  |  | КТПН-6/0,4кВ | 630 | 3 | 6/0,4 | 630 | 0.118 | 0.118
|  | 3б | КТПН-6/0,4кВ | 1000 | 6 | 6/0,4 | 1000 | 0.23 | 0.155
|  | 3с | КТПН-6/0,4кВ | 400 | 3 | 6/0,4 | 400 | 0.1 | 0.1
|  | 4 | КТПН-6/0,4кВ | 1000 | 1 | 6/0,4 | 1000 | 0.015 | 0.01
|  |  | КТПН-6/0,4кВ | 400 | 2 | 6/0,4 | 400 | 0.03 | 0.03
|  |  | КТПН-6/0,4кВ | 400 | 3 | 6/0,4 | 400 | 0.02 | 0.02
|  | 5 | КТПН-6/0,4кВ | 400 | 2 | 6/0,4 | 400 | 0.03 | 0.03
|  |  | КТПН-6/0,4кВ | 250 | 3 | 6/0,4 | 250 | 0.05 | 0.044
|  |  | КТПН-6/0,4кВ | 160 | 4 | 6/0,4 | 160 | 0.07 | 0.065
|  | 7 | КТПН-6/0,4кВ | 400 | 2 | 6/0,4 | 400 | 0.02 | 0.02
|  |  | КТПН-6/0,4кВ | 400 | 3 | 6/0,4 | 400 | 0.047 | 0.047
|  |  | КТПН-6/0,4кВ | 400 | 4 | 6/0,4 | 400 | 0.16 | 0.16
|  |  | КТПН-6/0,4кВ | 400 | 5 | 6/0,4 | 400 | 0.598 | 0.598
|  | 9 | КТПН-6/0,4кВ | 63 | 2 | 6/0,4 | 63 | 0.384 | 0.384
|  | 10б | КТПН-6/0,4кВ | 400 | 2 | 6/0,4 | 400 | 0.102 | 0.102
|  |  | КТПН-6/0,4кВ | 160 | 3 | 6/0,4 | 160 | 0.02 | 0.02
|  | 10с | КТПН-6/0,4кВ | 400 | 2 | 6/0,4 | 400 | 0.102 | 0.102
|  |  | КТПН-6/0,4кВ | 400 | 4 | 6/0,4 | 400 | 0.088 | 0.088
|  |  | КТПН-6/0,4кВ | 160 | 5 | 6/0,4 | 160 | 0.086 | 0.086
|  | р-111 | КТПН-6/0,4кВ | 160 | 1 | 6/0,4 | 160 | 0.065 | 0.065
|  | 36 | КТПН-6/0,4кВ | 400 | 1 | 6/0,4 | 400 | 0.09 | 0.086
|  |  | КТПН-6/0,4кВ | 400 | 2 | 6/0,4 | 400 | 0.05 | 0.05
|  |  | КТПН-6/0,4кВ | 250 | 3 | 6/0,4 | 250 | 0.11 | 0.11
|  | 37 | КТПН-6/0,4кВ | 250 | 2 | 6/0,4 | 250 | 0 | 0
|  |  | КТПН-6/0,4кВ | 400 | 3 | 6/0,4 | 400 | 0.29 | 0.29
|  | 40б | КТПН-6/0,4кВ | 1000 | 1 | 6/0,4 | 1000 | 0.04 | 0.03186
|  | 64 | КТПН-6/0,4кВ | 400 | 1 | 6/0,4 | 400 | 0.03 | 0.03
|  |  | КТПН-6/0,4кВ | 400 | 2 | 6/0,4 | 400 | 0.24 | 0.232
|  |  | КТПН-6/0,4кВ | 1000 | 3 | 6/0,4 | 1000 | 0.01 | 0.01
|  | 64р | КТПН-6/0,4кВ | 100 | 3 | 6/0,4 | 100 | 0.1 | 0.1
|  |  | КТПН-6/0,4кВ | 400 | 4 | 6/0,4 | 400 | 0.02 | 0.02
|  | 22б | КТПН-6/0,4кВ | 630 | 2 | 6/0,4 | 630 | 0.027 | 0.027
| Ай- Еганское | 6 | КТПН-6/0,4кВ | 160 | 1 | 6/0,4 | 160 | 0 | 0
|  | 8 | КТПН-6/0,4кВ | 160 | 1 | 6/0,4 | 160 | 0.04 | 0.04
|  | 10 | КТПН-6/0,4кВ | 400 | 1 | 6/0,4 | 400 | 0.04 | 0.04
|  | 15 | КТПН-6/0,4кВ | 160 | 2 | 6/0,4 | 160 | 0.004 | 0.004
|  |  | КТПН-6/0,4кВ | 250 | 1 | 6/0,4 | 250 | 0.15 | 0.15
|  | 18 | КТПН-6/0,4кВ | 250 | 1 | 6/0,4 | 250 | 0.069 | 0.069
|  | 21 | КТПН-6/0,4кВ | 160 | 1 | 6/0,4 | 160 | 0.051 | 0.051
|  | 22 | КТПН-6/0,4кВ | 160 | 1 | 6/0,4 | 160 | 0.02 | 0.01186
|  | 23 | КТПН-6/0,4кВ | 160 | 2 | 6/0,4 | 160 | 0 | 0
|  | 24 | КТПН-6/0,4кВ | 250 | 1 | 6/0,4 | 250 | 0.39 | 0.38186
|  | 27 | КТПН-6/0,4кВ | 160 | 1 | 6/0,4 | 160 | 0.25 | 0.25
|  | 28 | КТПН-6/0,4кВ | 250 | 1 | 6/0,4 | 250 | 0 | 0
|  |  | КТПН-6/0,4кВ | 400 | 2 | 6/0,4 | 400 | 0.12 | 0.12
|  | 29 | КТПН-6/0,4кВ | 250 | 3 | 6/0,4 | 250 | 0.016 | 0.016
|  | 31 | КТПН-6/0,4кВ | 160 | 1 | 6/0,4 | 160 | 0.03 | 0.03
|  | 32 | КТПН-6/0,4кВ | 250 | 1 | 6/0,4 | 250 | 0.05 | 0.05
|  |  | КТПН-6/0,4кВ | 250 | 2 | 6/0,4 | 250 | 0.13 | 0.13
|  | р-272 | КТПН-6/0,4кВ | 160 | 1 | 6/0,4 | 160 | 0.096 | 0.074
|  | КНС | КТП-6/0,4кВ "КНС АЕ" | 2х400 | 1 | 6/0,4 | 2х400 | 0.04 | 0.04
|  | ДНС | КТП-6/0,4кВ "ДНС АЕ" | 2х630 | 1 | 6/0,4 | 2х630 | 0.07 | 0.07
|  | 272р | КТПН-6/0,4кВ | 160 | 1 | 6/0,4 | 160 | 0.04 | 0.04
|  |  | КТПН-6/0,4кВ Котельная | 2х630 |  | 6/0,4 | 2х630 | 0 | 0
|  |  | КТПН-6/0,4кВ КНС | 2х630 |  | 6/0,4 | 2х630 | 0.28 | 0.28
|  |  | КТПН-6/0,4кВ ЗРУ КНС-1 | 2х630 |  | 6/0,4 | 2х630 | 0.01 | 0.01
|  | 1 | КТПН-6/0,4кВ | 160 | 1 | 6/0,4 | 160 | 0.099 | 0.099
|  |  | КТПН-6/0,4кВ | 400 | 2 | 6/0,4 | 400 | 0.141 | 0.141
|  |  | КТПН-6/0,4кВ | 400 | 3 | 6/0,4 | 400 | 0.103 | 0.103
|  |  | КТПН-6/0,4кВ | 400 | 4 | 6/0,4 | 400 | 0.138 | 0.138
|  |  | КТПН-6/0,4кВ | 400 | 5 | 6/0,4 | 400 | 0.118 | 0.118
|  | 2 | КТПН-6/0,4кВ | 400 | 1 | 6/0,4 | 400 | 0.23 | 0.155
|  |  | КТПН-6/0,4кВ | 400 | 2 | 6/0,4 | 400 | 0.1 | 0.1
|  |  | КТПН-6/0,4кВ | 250 | 3 | 6/0,4 | 250 | 0.015 | 0.01
|  |  | КТПН-6/0,4кВ | 400 | 4 | 6/0,4 | 400 | 0.03 | 0.03
|  |  | КТПН-6/0,4кВ | 400 | 5 | 6/0,4 | 400 | 0.02 | 0.02
|  |  | КТПН-6/0,4кВ | 400 | 6 | 6/0,4 | 400 | 0.03 | 0.03
|  |  | КТПН-6/0,4кВ | 400 | 7 | 6/0,4 | 400 | 0.05 | 0.044
|  |  | КТПН-6/0,4кВ | 400 | 8 | 6/0,4 | 400 | 0.07 | 0.065
|  | 3 | КТПН-6/0,4кВ | 400 | 1 | 6/0,4 | 400 | 0.02 | 0.02
|  |  | КТПН-6/0,4кВ | 400 | 2 | 6/0,4 | 400 | 0.047 | 0.047
|  | 4 | КТПН-6/0,4кВ | 400 | 1 | 6/0,4 | 400 | 0.16 | 0.16
|  |  | КТПН-6/0,4кВ | 400 | 2 | 6/0,4 | 400 | 0.598 | 0.598
|  | 5 | КТПН-6/0,4кВ | 160 | 1 | 6/0,4 | 160 | 0.384 | 0.384
|  | 6 | КТПН-6/0,4кВ | 400 | 1 | 6/0,4 | 400 | 0.102 | 0.102
|  |  | КТПН-6/0,4кВ | 400 | 2 | 6/0,4 | 400 | 0.02 | 0.02
|  | 7 | КТПН-6/0,4кВ | 400 | 1 | 6/0,4 | 400 | 0.102 | 0.102
|  |  | КТПН-6/0,4кВ | 400 | 2 | 6/0,4 | 400 | 0.088 | 0.088
|  | 8 | КТПН-6/0,4кВ | 400 | 1 | 6/0,4 | 400 | 0.086 | 0.086
|  |  | КТПН-6/0,4кВ | 400 | 2 | 6/0,4 | 400 | 0.065 | 0.065
|  |  | КТПН-6/0,4кВ | 250 | 3 | 6/0,4 | 250 | 0.05 | 0.05
|  | 10 | КТПН-6/0,4кВ | 400 | 2 | 6/0,4 | 400 | 0.045 | 0.045
|  |  | КТПН-6/0,4кВ | 400 | 1 | 6/0,4 | 400 | 0.08 | 0.08
|  |  | КТПН-6/0,4кВ | 250 | 3 | 6/0,4 | 250 | 0.008 | 0.008
|  | 11 | КТПН-6/0,4кВ | 400 | 1 | 6/0,4 | 400 | 0.15 | 0.15
|  |  | КТПН-6/0,4кВ | 400 | 2 | 6/0,4 | 400 | 0.049 | 0.043
|  |  | КТПН-6/0,4кВ | 400 | 3 | 6/0,4 | 400 | 0.03 | 0.03
|  |  | КТПН-6/0,4кВ | 160 | 4 | 6/0,4 | 160 | 0.04 | 0.04
|  | 14 | КТПН-6/0,4кВ | 250 | 1 | 6/0,4 | 250 | 0.06 | 0.06
|  |  | КТПН-6/0,4кВ | 250 | 2 | 6/0,4 | 250 | 0.057 | 0.057
|  |  | КТПН-6/0,4кВ | 400 | 3 | 6/0,4 | 400 | 0.3 | 0.3
|  | 17 | КТПН-6/0,4кВ | 400 | 1 | 6/0,4 | 400 | 0.35 | 0.35
|  |  | КТПН-6/0,4кВ | 630 | 2 | 6/0,4 | 630 | 0.2 | 0.2
|  | 19 | КТПН-6/0,4кВ | 160 | 2 | 6/0,4 | 160 | 0.055 | 0.055
|  |  | КТПН-6/0,4кВ | 250 | 1 | 6/0,4 | 250 | 0.04 | 0.04
|  | 22 | КТПН-6/0,4кВ | 250 | 2 | 6/0,4 | 250 | 0.129 | 0.129
|  | 27 | КТПН-6/0,4кВ | 400 | 3 | 6/0,4 | 400 | 0.04 | 0.032
|  |  | КТПН-6/0,4кВ Телеком | 40 | 1 | 6/0,4 | 40 | 0.011 | 0.011
|  |  | КТПН-6/0,4кВ УНИМО | 250 | 2 | 6/0,4 | 250 | 0.05 | 0.038
|  |  | КТПН-6/0,4кВ УНИМО | 250 | 1 | 6/0,4 | 250 | 0.27 | 0.27
| Гун Еганское | 10б | КТПН-6/0,4кВ | 400 | 4 | 6/0,4 | 400 | 0.045 | 0.045
|  | 6 | КТПН-6/0,4кВ | 250 | 1 | 6/0,4 | 250 | 0.23 | 0.216
|  |  | КТПН-6/0,4кВ | 400 | 2 | 6/0,4 | 400 | 0.106 | 0.099
|  | 3 | КТПН-6/0,4кВ | 400 | 3 | 6/0,4 | 400 | 0.008 | 0.008
|  |  | КТПН-6/0,4кВ | 400 | 1 | 6/0,4 | 400 | 0.067 | 0.067
|  |  | КТПН-6/0,4кВ | 400 | 2 | 6/0,4 | 400 | 0.04 | 0.0164
|  |  | КТПН-6/0,4кВ | 400 | 4 | 6/0,4 | 400 | 0.108 | 0.059
|  |  | КТПН-6/0,4кВ | 400 | 5 | 6/0,4 | 400 | 0.05 | 0.05
|  |  | КТПН-6/0,4кВ | 400 | 6 | 6/0,4 | 400 | 0.057 | 0.057
|  |  | КТПН-6/0,4кВ | 400 | 7 | 6/0,4 | 400 | 0.03 | 0.03
|  | 2 | КТПН-6/0,4кВ | 250 | 2 | 6/0,4 | 250 | 0.101 | 0.101
|  | 9 | КТПН-6/0,4кВ | 400 | 1 | 6/0,4 | 400 | 0 | 0
|  | 8 | КТПН-6/0,4кВ | 400 | 3 | 6/0,4 | 400 | 0.15 | 0.15
|  | 2 | КТПН-6/0,4кВ | 250 | 1 | 6/0,4 | 250 | 0.057 | 0.028
|  | 13 | КТПН-6/0,4кВ | 250 | 1 | 6/0,4 | 250 | 0.049 | 0.03
|  | 4 | КТПН-6/0,4кВ | 400 | 1 | 6/0,4 | 400 | 0.02 | 0.02
|  | 11 | КТПН-6/0,4кВ | 400 | 1 | 6/0,4 | 400 | 0.173 | 0.173
|  |  | КТПН-6/0,4кВ | 400 | 2 | 6/0,4 | 400 | 0.052 | 0.052
|  |  | КТПН-6/0,4кВ | 250 | 3 | 6/0,4 | 250 | 0.078 | 0.078
|  | 12 | КТПН-6/0,4кВ | 250 | 1 | 6/0,4 | 250 | 0.1 | 0.1
|  |  | КТПН-6/0,4кВ | 160 | 2 | 6/0,4 | 160 | 0.075 | 0.075
|  | 12в | КТПН-6/0,4кВ | 400 | 3 | 6/0,4 | 400 | 0.12 | 0.12
|  |  | КТПН-6/0,4кВ | 160 | 4 | 6/0,4 | 160 | 0.06 | 0.06
|  | 13 | КТПН-6/0,4кВ | 250 | 1 | 6/0,4 | 250 | 0.08 | 0.08
|  | 14 | КТПН-6/0,4кВ | 400 | 1 | 6/0,4 | 400 | 0 | 0
|  |  | КТПН-6/0,4кВ | 160 | 2 | 6/0,4 | 160 | 0.05 | 0.05
|  |  | КТПН-6/0,4кВ | 160 | 3 | 6/0,4 | 160 | 0.09 | 0.09
|  | 16 | КТПН-6/0,4кВ | 160 | 1 | 6/0,4 | 160 | 0.08 | 0.08
|  | 22 | КТПН-6/0,4кВ | 400 | 3 | 6/0,4 | 400 | 0 | 0
|  |  | КТПН-6/0,4кВ | 630 | 2 | 6/0,4 | 630 | 0.08 | 0.066
|  | р231 | КТПН-6/0,4кВ | 160 | 1 | 6/0,4 | 160 | 0.123 | 0.123
|  | 5 | КТПН-6/0,4кВ | 400 | 1 | 6/0,4 | 400 | 0.17 | 0.17
|  |  | КТПН-6/0,4кВ | 400 | 2 | 6/0,4 | 400 | 0.05 | 0.05
|  |  | КТПН-6/0,4кВ | 400 | 3 | 6/0,4 | 400 | 0.18 | 0.18
|  | 7 | КТПН-6/0,4кВ | 250 | 1 | 6/0,4 | 250 | 0.04 | 0.04
|  | 8 | КТПН-6/0,4кВ | 400 | 3 | 6/0,4 | 400 | 0.135 | 0.135
|  | 10а | КТПН-6/0,4кВ | 400 | 1 | 6/0,4 | 400 | 0.15 | 0.15
|  |  | КТПН-6/0,4кВ | 250 | 2 | 6/0,4 | 250 | 0.039 | 0.039
|  |  | КТПН-6/0,4кВ | 250 | 3 | 6/0,4 | 250 | 0.04 | 0.04
|  |  | КТПН-6/0,4кВ Унимо | 63 | 1 | 6/0,4 | 63 | 0.1 | 0.1
|  |  | КТПН-6/0,4кВ ДНС | 2х630 |  | 6/0,4 | 2х630 | 0.12 | 0.112
|  |  | КТПН-6/0,4кВ КНС | 2х400 |  | 6/0,4 | 2х400 | 0.04 | 0.04
| Никольское | Р702 | КТПН-6/0,4кВ | 250 | 1 | 6/0,4 | 250 | 0.22 | 0.22
|  | 9 | КТПН-6/0,4кВ | 400 | 1 | 6/0,4 | 400 | 0.16 | 0.16
|  |  | КТПН-6/0,4кВ | 400 | 2 | 6/0,4 | 400 | 0.26 | 0.24
|  |  | КТПН-6/0,4кВ ДНС | 2х630 |  | 6/0,4 | 2х630 | 0.33 | 0.33
| Н-Молодежное | 25 | КТПН-6/0,4кВ | 160 | 1 | 6/0,4 | 160 | 0.13 | 0.13
|  | 26 | КТПН-6/0,4кВ | 400 | 1 | 6/0,4 | 400 | 0.12 | 0.12
|  | 27 | КТПН-6/0,4кВ | 250 | 1 | 6/0,4 | 250 | 0.03 | 0.03
|  | 28 | КТПН-6/0,4кВ | 160 | 1 | 6/0,4 | 160 | 0.06 | 0.06
|  | 31 | КТПН-6/0,4кВ | 250 | 1 | 6/0,4 | 250 | 0.04 | 0.035
|  |  | КТПН-6/0,4кВ | 250 | 2 | 6/0,4 | 250 | 0.16 | 0.16
|  | 32 | КТПН-6/0,4кВ | 250 | 1 | 6/0,4 | 250 | 0.26 | 0.24
|  | 33 | КТПН-6/0,4кВ | 160 | 1 | 6/0,4 | 160 | 0.22 | 0.22
|  | 36 | КТПН-6/0,4кВ | 250 | 1 | 6/0,4 | 250 | 0.41 | 0.41
|  |  | КТПН-6/0,4кВ | 250 | 2 | 6/0,4 | 250 | 0.33 | 0.33
|  | 37 | КТПН-6/0,4кВ | 160 | 1 | 6/0,4 | 160 | 0.097 | 0.082
|  | 45 | КТПН-6/0,4кВ | 250 | 1 | 6/0,4 | 250 | 0.12 | 0.12
|  | 52 | КТПН-6/0,4кВ | 250 | 1 | 6/0,4 | 250 | 0.064 | 0.064
|  | 53 | КТПН-6/0,4кВ | 160 | 1 | 6/0,4 | 160 | 0.11 | 0.11
|  |  | КТПН-6/0,4кВ | 250 | 2 | 6/0,4 | 250 | 0.08 | 0.075
|  |  | КТПН-6/0,4кВ | 160 | 1 | 6/0,4 | 160 | 0.09 | 0.09
|  | 17 | КТПН-6/0,4кВ | 250 | 1 | 6/0,4 | 250 | 0.18 | 0.18
|  |  | КТПН-6/0,4кВ КНС | 2х400 |  | 6/0,4 | 2х400 | 0.12 | 0.12
|  |  | КТПН-6/0,4кВ ДНС | 2х630 |  | 6/0,4 | 2х630 | 0.09 | 0.09
| Самотлорское | 1525 | КТПН-6/0,4кВ | 160 | 1 | 6/0,4 | 160 | 0.03 | 0.03
|  |  | КТПН-6/0,4кВ | 400 | 2 | 6/0,4 | 400 | 0.02 | 0.02
|  | 1548 | КТПН-6/0,4кВ | 400 | 1 | 6/0,4 | 400 | 0.05 | 0.05
|  | 1556 | КТПН-6/0,4кВ | 630 | 1 | 6/0,4 | 630 | 0.12 | 0.12
|  |  | КТПН-6/0,4кВ | 400 | 2 | 6/0,4 | 400 | 0.016 | 0.016
|  | 1662 | КТПН-6/0,4кВ | 400 | 1 | 6/0,4 | 400 | 0.03 | 0.03
|  |  | КТПН-6/0,4кВ | 400 | 2 | 6/0,4 | 400 | 0.05 | 0.05
|  |  | КТПН-6/0,4кВ | 160 | 3 | 6/0,4 | 160 | 0.13 | 0.13
|  | 1663 | КТПН-6/0,4кВ | 400 | 1 | 6/0,4 | 400 | 0.096 | 0.074
|  | 1570а | КТПН-6/0,4кВ | 400 | 1 | 6/0,4 | 400 | 0.04 | 0.04
|  |  | КТПН-6/0,4кВ | 400 | 2 | 6/0,4 | 400 | 0.07 | 0.07
|  | 1570б | КТПН-6/0,4кВ | 400 | 1 | 6/0,4 | 400 | 0.04 | 0.04
|  |  | КТПН-6/0,4кВ | 160 | 2 | 6/0,4 | 160 | 0 | 0
|  | 1658 | КТПН-6/0,4кВ | 250 | 1 | 6/0,4 | 250 | 0.28 | 0.28
|  |  | КТПН-6/0,4кВ | 160 | 2 | 6/0,4 | 160 | 0.01 | 0.01
|  | 1592 | КТПН-6/0,4кВ | 250 | 1 | 6/0,4 | 250 | 0.099 | 0.099
|  | 1562 | КТПН-6/0,4кВ | 400 | 1 | 6/0,4 | 400 | 0.141 | 0.141
|  |  | КТПН-6/0,4кВ | 160 | 1 | 6/0,4 | 160 | 0.103 | 0.103
|  | 904 | КТПН-6/0,4кВ | 400 | 1 | 6/0,4 | 400 | 0.138 | 0.138
|  | 2140 | КТПН-6/0,4кВ | 400 | 2 | 6/0,4 | 400 | 0.118 | 0.118
|  | 1584 | КТПН-6/0,4кВ | 400 | 1 | 6/0,4 | 400 | 0.23 | 0.155
|  |  | КТПН-6/0,4кВ | 250 | 2 | 6/0,4 | 250 | 0.1 | 0.1
|  | 1549 | КТПН-6/0,4кВ | 250 | 1 | 6/0,4 | 250 | 0.015 | 0.01
|  | 1542 | КТПН-6/0,4кВ | 630 | 1 | 6/0,4 | 630 | 0.03 | 0.03
|  | 2140 | КТПН-6/0,4кВ | 250 | 1 | 6/0,4 | 250 | 0.02 | 0.02
|  | 1536а | КТПН-6/0,4кВ | 250 | 1 | 6/0,4 | 250 | 0.03 | 0.03
|  | 1579 | КТПН-6/0,4кВ | 630 | 1 | 6/0,4 | 630 | 0.05 | 0.044
|  |  | КТПН-6/0,4кВ | 250 | 2 | 6/0,4 | 250 | 0.07 | 0.065
|  | 1555 | КТПН-6/0,4кВ | 400 | 1 | 6/0,4 | 400 | 0.02 | 0.02
|  | 1569 | КТПН-6/0,4кВ | 400 | 1 | 6/0,4 | 400 | 0.047 | 0.047
|  | 1586 | КТПН-6/0,4кВ | 250 | 1 | 6/0,4 | 250 | 0.16 | 0.16
|  | 1586 | КТПН-6/0,4кВ | 160 | 2 | 6/0,4 | 160 | 0.598 | 0.598
|  | 1557а | КТПН-6/0,4кВ | 400 | 1 | 6/0,4 | 400 | 0.384 | 0.384
|  | 1578 | КТПН-6/0,4кВ | 400 | 1 | 6/0,4 | 400 | 0.102 | 0.102
|  |  | КТПН-6/0,4кВ | 630 | 2 | 6/0,4 | 630 | 0.02 | 0.02
|  |  | КТПН-6/0,4кВ | 400 | 3 | 6/0,4 | 400 | 0.102 | 0.102
|  | 1646 | КТПН-6/0,4кВ | 400 | 1 | 6/0,4 | 400 | 0.088 | 0.088
|  |  | КТПН-6/0,4кВ | 400 | 2 | 6/0,4 | 400 | 0.086 | 0.086
|  | 1647 | КТПН-6/0,4кВ | 250 | 1 | 6/0,4 | 250 | 0.065 | 0.065
|  |  | КТПН-6/0,4кВ | 250 | 2 | 6/0,4 | 250 | 0.237 | 0.237
|  | 1599а | КТПН-6/0,4кВ | 250 | 1 | 6/0,4 | 250 | 0.097 | 0.097
|  | 1603 | КТПН-6/0,4кВ | 400 | 1 | 6/0,4 | 400 | 0.16 | 0.16
|  | 2135 | КТПН-6/0,4кВ | 250 | 1 | 6/0,4 | 250 | 0.027 | 0.027
|  |  | КТПН-6/0,4кВ | 400 | 2 | 6/0,4 | 400 | 0.104 | 0.104
|  | 1529 | КТПН-6/0,4кВ | 630 | 2 | 6/0,4 | 630 | 0.098 | 0.098
|  |  | КТПН-6/0,4кВ | 250 | 1 | 6/0,4 | 250 | 0.104 | 0.104
|  | КНС-32 | КТПН-6/0,4кВ | 2х630 |  | 6/0,4 | 2х630 | 0.203 | 0.197
|  | 915 | КТПН-6/0,4кВ | 160 | 1 | 6/0,4 | 160 | 0.056 | 0.04786
|  | 1530 | КТПН-6/0,4кВ | 160 | 2 | 6/0,4 | 160 | 0.138 | 0.138
|  |  | КТПН-6/0,4кВ | 400 | 1 | 6/0,4 | 400 | 0.065 | 0.058
|  | 916а | КТПН-6/0,4кВ | 250 | 1 | 6/0,4 | 250 | 0.023 | 0.017
|  | 1660 | КТПН-6/0,4кВ | 250 | 1 | 6/0,4 | 250 | 0.059 | 0.059
|  |  | КТПН-6/0,4кВ | 160 | 2 | 6/0,4 | 160 | 0.348 | 0.348
|  | 1661 | КТПН-6/0,4кВ | 400 | 1 | 6/0,4 | 400 | 0.075 | 0.075
|  |  | КТПН-6/0,4кВ | 400 | 2 | 6/0,4 | 400 | 0.055 | 0.04686
|  |  | КТПН-6/0,4кВ | 400 | 3 | 6/0,4 | 400 | 0.06 | 0.06
|  | 1524 | КТПН-6/0,4кВ | 250 | 1 | 6/0,4 | 250 | 0.28 | 0.28
|  | ДНС-32 | КТПН-6/0,4кВ | 2х1600 |  | 6/0,4 | 2х1600 | 0.235 | 0.22686
|  | КНС-32 | КТПН-6/0,4кВ | 2х400 |  | 6/0,4 | 2х400 | 0.106 | 0.099
|  | 1660 | КТПН-6/0,4кВ | 160 | 2 | 6/0,4 | 160 | 0.008 | 0.008
|  | 1649 | КТПН-6/0,4кВ | 400 | 1 | 6/0,4 | 400 | 0.067 | 0.067
|  | 1650 | КТПН-6/0,4кВ | 160 | 1 | 6/0,4 | 160 | 0.04 | 0.0164
|  |  | КТПН-6/0,4кВ | 400 | 2 | 6/0,4 | 400 | 0.108 | 0.059
|  | 1651 | КТПН-6/0,4кВ | 630 | 2 | 6/0,4 | 630 | 0.05 | 0.05
|  | 1577 | КТПН-6/0,4кВ | 250 | 1 | 6/0,4 | 250 | 0.057 | 0.057
|  |  | КТПН-6/0,4кВ | 400 | 2 | 6/0,4 | 400 | 0.03 | 0.03
|  |  | КТПН-6/0,4кВ | 400 | 3 | 6/0,4 | 400 | 0.101 | 0.101
|  | 904 | КТПН-6/0,4кВ | 630 | 1 | 6/0,4 | 630 | 0 | 0
|  | 910 | КТПН-6/0,4кВ | 250 | 1 | 6/0,4 | 250 | 0.15 | 0.15
|  | 1654 | КТПН-6/0,4кВ | 250 | 1 | 6/0,4 | 250 | 0.403 | 0.4
|  |  | КТПН-6/0,4кВ | 400 | 2 | 6/0,4 | 400 | 0.162 | 0.162
|  | 1653 | КТПН-6/0,4кВ | 160 | 1 | 6/0,4 | 160 | 0.15 | 0.15
|  | 1655 | КТПН-6/0,4кВ | 400 | 1 | 6/0,4 | 400 | 0.072 | 0.072
|  | 1656 | КТПН-6/0,4кВ | 250 | 1 | 6/0,4 | 250 | 0.01 | 0.01
|  | 1535 | КТПН-6/0,4кВ | 400 | 1 | 6/0,4 | 400 | 0.064 | 0.064
|  | 1536а | КТПН-6/0,4кВ | 250 | 1 | 6/0,4 | 250 | 0.073 | 0.073
|  | 1591 | КТПН-6/0,4кВ | 400 | 1 | 6/0,4 | 400 | 0.166 | 0.166
|  | 1590 | КТПН-6/0,4кВ | 250 | 1 | 6/0,4 | 250 | 0.256 | 0.253
|  | 1593б | КТПН-6/0,4кВ | 400 | 1 | 6/0,4 | 400 | 0.06 | 0.047
|  | 1554 | КТПН-6/0,4кВ | 250 | 1 | 6/0,4 | 250 | 0.059 | 0.048
|  |  | КТПН-6/0,4кВ | 400 | 2 | 6/0,4 | 400 | 0.058 | 0.058
|  | 1541 | КТПН-6/0,4кВ | 630 | 1 | 6/0,4 | 630 | 0.135 | 0.1346
|  |  | КТПН-6/0,4кВ | 630 | 2 | 6/0,4 | 630 | 0.147 | 0.128
|  | 1585 | КТПН-6/0,4кВ | 250 | 1 | 6/0,4 | 250 | 0.223 | 0.223
|  | 1659 | КТПН-6/0,4кВ | 160 | 2 | 6/0,4 | 160 | 0.066 | 0.066
|  |  | КТПН-6/0,4кВ | 250 | 1 | 6/0,4 | 250 | 0.256 | 0.24786
|  | 1604 | КТПН-6/0,4кВ | 250 | 1 | 6/0,4 | 250 | 0.16 | 0.151
|  | 1600 | КТПН-6/0,4кВ | 400 | 1 | 6/0,4 | 400 | 0.101 | 0.09286
|  |  | КТПН-6/0,4кВ | 400 | 2 | 6/0,4 | 400 | 0.081 | 0.081
|  | 1601 | КТПН-6/0,4кВ | 250 | 1 | 6/0,4 | 250 | 0.064 | 0.05586
|  | 1602 | КТПН-6/0,4кВ | 250 | 1 | 6/0,4 | 250 | 0.085 | 0.073
|  | 1531 | КТПН-6/0,4кВ | 250 | 1 | 6/0,4 | 250 | 0.104 | 0.09586
|  |  | КТПН-6/0,4кВ | 160 | 1 | 6/0,4 | 160 | 0.472 | 0.46386
|  | 1974б | КТПН-6/0,4кВ | 630 | 1 | 6/0,4 | 630 | 0.099 | 0.09086
|  |  | КТПН-6/0,4кВ | 630 | 2 | 6/0,4 | 630 | 0.093 | 0.093
|  | 1985 | КТПН-6/0,4кВ | 400 | 2 | 6/0,4 | 400 | 0.235 | 0.22686

## III квартал
Информация о наличии (отсутствии) о наличии свободной для технологического присоединения трансформаторной мощности по подстанциям и распределительным пунктам ниже 35кВ
на III кв. 2019г.
Местоположение |  | Обьект | Мощность кВА | Номер | Класс напряжения | Пропускная способность, МВА | Текущий резерв/ дефицит мощности, МВт | Текущий резерв/дефицит мощности для технологического присоединения, МВт
Самотлорского | 306 | КТПН-6/0,4кВ | 160 | 1 | 6/0,4 | 160 | 0.12 | 0.12
|  | КТПН-6/0,4кВ | 250 | 2 | 6/0,4 | 250 | 0.03 | 0.03
| 307 | КТПН-6/0,4кВ | 250 | 1 | 6/0,4 | 250 | 0.06 | 0.06
|  | КТПН-6/0,4кВ | 160 | 2 | 6/0,4 | 160 | 0.04 | 0.035
| 308 | КТПН-6/0,4кВ | 250 | 1 | 6/0,4 | 250 | 0.16 | 0.16
|  | КТПН-6/0,4кВ | 400 | 2 | 6/0,4 | 400 | 0.26 | 0.24
|  | КТПН-6/0,4кВ | 250 | 3 | 6/0,4 | 250 | 0.22 | 0.22
| 308б | КТПН-6/0,4кВ | 400 | 1 | 6/0,4 | 400 | 0.41 | 0.41
|  | КТПН-6/0,4кВ | 400 | 2 | 6/0,4 | 400 | 0.33 | 0.33
| 318а | КТПН-6/0,4кВ | 400 | 1 | 6/0,4 | 400 | 0.097 | 0.082
|  | КТПН-6/0,4кВ | 400 | 2 | 6/0,4 | 400 | 0.12 | 0.12
|  | КТПН-6/0,4кВ | 160 | 3 | 6/0,4 | 160 | 0.064 | 0.064
| 318в | КТПН-6/0,4кВ | 400 | 1 | 6/0,4 | 400 | 0.11 | 0.11
|  | КТПН-6/0,4кВ | 160 | 2 | 6/0,4 | 160 | 0.08 | 0.075
| 319 | КТПН-6/0,4кВ | 250 | 1 | 6/0,4 | 250 | 0.09 | 0.09
|  | КТПН-6/0,4кВ | 160 | 2 | 6/0,4 | 160 | 0.12 | 0.12
| 322 | КТПН-6/0,4кВ | 250 | 1 | 6/0,4 | 250 | 0.202 | 0.19768
|  | КТПН-6/0,4кВ | 160 | 2 | 6/0,4 | 160 | 0.141 | 0.141
| 323 | КТПН-6/0,4кВ | 250 | 1 | 6/0,4 | 250 | 0.103 | 0.103
|  | КТПН-6/0,4кВ | 250 | 2 | 6/0,4 | 250 | 0.138 | 0.138
| 325 | КТПН-6/0,4кВ | 250 | 1 | 6/0,4 | 250 | 0.118 | 0.118
|  | КТПН-6/0,4кВ | 250 | 2 | 6/0,4 | 250 | 0.23 | 0.155
| 326 | КТПН-6/0,4кВ | 400 | 1 | 6/0,4 | 400 | 0.1 | 0.1
| 327 | КТПН-6/0,4кВ | 250 | 1 | 6/0,4 | 250 | 0.015 | 0.01
|  | КТПН-6/0,4кВ | 400 | 2 | 6/0,4 | 400 | 0.03 | 0.03
|  | КТПН-6/0,4кВ | 160 | 3 | 6/0,4 | 160 | 0.02 | 0.02
| 331 | КТПН-6/0,4кВ | 250 | 2 | 6/0,4 | 250 | 0.03 | 0.03
|  | КТПН-6/0,4кВ | 630 | 1 | 6/0,4 | 630 | 0.05 | 0.044
|  | КТПН-6/0,4кВ | 400 | 3 | 6/0,4 | 400 | 0.07 | 0.065
|  | КТПН-6/0,4кВ | 400 | 4 | 6/0,4 | 400 | 0.02 | 0.02
| 332 | КТПН-6/0,4кВ | 160 | 1 | 6/0,4 | 160 | 0.047 | 0.047
|  | КТПН-6/0,4кВ | 160 | 2 | 6/0,4 | 160 | 0.16 | 0.16
| 333 | КТПН-6/0,4кВ | 400 | 1 | 6/0,4 | 400 | 0.598 | 0.598
|  | КТПН-6/0,4кВ | 400 | 2 | 6/0,4 | 400 | 0.384 | 0.384
|  | КТПН-6/0,4кВ | 160 | 3 | 6/0,4 | 160 | 0.102 | 0.102
| 335 | КТПН-6/0,4кВ | 250 | 1 | 6/0,4 | 250 | 0.02 | 0.02
| 336 | КТПН-6/0,4кВ | 160 | 1 | 6/0,4 | 160 | 0.102 | 0.102
| 337 | КТПН-6/0,4кВ | 160 | 1 | 6/0,4 | 160 | 0.088 | 0.088
| 339 | КТПН-6/0,4кВ | 160 | 1 | 6/0,4 | 160 | 0.086 | 0.086
| 340 | КТПН-6/0,4кВ | 160 | 1 | 6/0,4 | 160 | 0.16 | 0.16
| 341 | КТПН-6/0,4кВ | 400 | 1 | 6/0,4 | 400 | 0.08 | 0.075
| 342 | КТПН-6/0,4кВ | 160 | 1 | 6/0,4 | 160 | 0.09 | 0.09
| 352 | КТПН-6/0,4кВ | 400 | 1 | 6/0,4 | 400 | 0.12 | 0.12
|  | КТПН-6/0,4кВ | 400 | 2 | 6/0,4 | 400 | 0.202 | 0.19768
| 353 | КТПН-6/0,4кВ | 400 | 1 | 6/0,4 | 400 | 0.141 | 0.141
|  | КТПН-6/0,4кВ | 160 | 2 | 6/0,4 | 160 | 0.103 | 0.103
| 354а | КТПН-6/0,4кВ | 400 | 1 | 6/0,4 | 400 | 0.138 | 0.138
|  | КТПН-6/0,4кВ | 160 | 2 | 6/0,4 | 160 | 0.118 | 0.118
| 354б | КТПН-6/0,4кВ | 160 | 1 | 6/0,4 | 160 | 0.23 | 0.155
|  | КТПН-6/0,4кВ | 160 | 2 | 6/0,4 | 160 | 0.1 | 0.1
|  | КТПН-6/0,4кВ | 400 | 3 | 6/0,4 | 400 | 0.015 | 0.01
| 355 | КТПН-6/0,4кВ | 400 | 1 | 6/0,4 | 400 | 0.147 | 0.128
|  | КТПН-6/0,4кВ | 400 | 2 | 6/0,4 | 400 | 0.223 | 0.223
|  | КТПН-6/0,4кВ | 160 | 3 | 6/0,4 | 160 | 0.066 | 0.066
| 356 | КТПН-6/0,4кВ | 250 | 2 | 6/0,4 | 250 | 0.256 | 0.24786
|  | КТПН-6/0,4кВ | 400 | 3 | 6/0,4 | 400 | 0.16 | 0.151
| 358 | КТПН-6/0,4кВ | 400 | 2 | 6/0,4 | 400 | 0.101 | 0.09286
|  | КТПН-6/0,4кВ | 250 | 3 | 6/0,4 | 250 | 0.081 | 0.081
|  | КТПН-6/0,4кВ | 630 | 4 | 6/0,4 | 630 | 0.064 | 0.05586
|  | КТПН-6/0,4кВ | 160 | 6 | 6/0,4 | 160 | 0.085 | 0.073
| 369 | КТПН-6/0,4кВ | 630 | 1 | 6/0,4 | 630 | 0.104 | 0.09586
|  | КТПН-6/0,4кВ | 630 | 2 | 6/0,4 | 630 | 0.472 | 0.46386
| 371 | КТПН-6/0,4кВ | 250 | 1 | 6/0,4 | 250 | 0.099 | 0.09086
|  | КТПН-6/0,4кВ | 160 | 2 | 6/0,4 | 160 | 0.093 | 0.093
| 372 | КТПН-6/0,4кВ | 400 | 2 | 6/0,4 | 400 | 0.384 | 0.384
|  | КТПН-6/0,4кВ | 400 | 3 | 6/0,4 | 400 | 0.102 | 0.102
|  | КТПН-6/0,4кВ | 250 | 4 | 6/0,4 | 250 | 0.02 | 0.02
| 373 | КТПН-6/0,4кВ | 250 | 1 | 6/0,4 | 250 | 0.102 | 0.102
|  | КТПН-6/0,4кВ | 630 | 2 | 6/0,4 | 630 | 0.088 | 0.088
|  | КТПН-6/0,4кВ | 250 | 3 | 6/0,4 | 250 | 0.086 | 0.086
| 374 | КТПН-6/0,4кВ | 400 | 1 | 6/0,4 | 400 | 0.16 | 0.16
|  | КТПН-6/0,4кВ | 250 | 2 | 6/0,4 | 250 | 0.08 | 0.075
|  | КТПН-6/0,4кВ | 160 | 3 | 6/0,4 | 160 | 0.09 | 0.09
| 376 | КТПН-6/0,4кВ | 250 | 1 | 6/0,4 | 250 | 0.12 | 0.12
|  | КТПН-6/0,4кВ | 250 | 2 | 6/0,4 | 250 | 0.202 | 0.19768
|  | КТПН-6/0,4кВ | 250 | 3 | 6/0,4 | 250 | 0.141 | 0.141
| 389 | КТПН-6/0,4кВ | 400 | 1 | 6/0,4 | 400 | 0.103 | 0.103
| 422 | КТПН-6/0,4кВ | 160 | 1 | 6/0,4 | 160 | 0.138 | 0.138
| 580 | КТПН-6/0,4кВ | 160 | 1 | 6/0,4 | 160 | 0.118 | 0.118
|  | КТПН-6/0,4кВ | 250 | 2 | 6/0,4 | 250 | 0.002 | 0
| 585 | КТПН-6/0,4кВ | 160 | 1 | 6/0,4 | 160 | 0.099 | 0.099
|  | КТПН-6/0,4кВ | 160 | 2 | 6/0,4 | 160 | 0.141 | 0.141
| 587 | КТПН-6/0,4кВ | 400 | 1 | 6/0,4 | 400 | 0.103 | 0.103
|  | КТПН-6/0,4кВ | 160 | 2 | 6/0,4 | 160 | 0.138 | 0.138
| 588 | КТПН-6/0,4кВ | 400 | 1 | 6/0,4 | 400 | 0.118 | 0.118
|  | КТПН-6/0,4кВ | 250 | 2 | 6/0,4 | 250 | 0.23 | 0.155
|  | КТПН-6/0,4кВ | 400 | 3 | 6/0,4 | 400 | 0.1 | 0.1
| 596 | КТПН-6/0,4кВ | 400 | 1 | 6/0,4 | 400 | 0.015 | 0.01
|  | КТПН-6/0,4кВ | 160 | 2 | 6/0,4 | 160 | 0.03 | 0.03
| 600 | КТПН-6/0,4кВ | 160 | 1 | 6/0,4 | 160 | 0.02 | 0.02
|  | КТПН-6/0,4кВ | 160 | 2 | 6/0,4 | 160 | 0.03 | 0.03
| 603 | КТПН-6/0,4кВ | 250 | 1 | 6/0,4 | 250 | 0.05 | 0.044
|  | КТПН-6/0,4кВ | 400 | 2 | 6/0,4 | 400 | 0.07 | 0.065
| 605 | КТПН-6/0,4кВ | 400 | 1 | 6/0,4 | 400 | 0.02 | 0.02
| 607 | КТПН-6/0,4кВ | 160 | 1 | 6/0,4 | 160 | 0.047 | 0.047
| 612 | КТПН-6/0,4кВ | 250 | 1 | 6/0,4 | 250 | 0.16 | 0.16
|  | КТПН-6/0,4кВ | 160 | 2 | 6/0,4 | 160 | 0.598 | 0.598
| 615 | КТПН-6/0,4кВ | 400 | 1 | 6/0,4 | 400 | 0.384 | 0.384
|  | КТПН-6/0,4кВ | 400 | 2 | 6/0,4 | 400 | 0.102 | 0.102
|  | КТПН-6/0,4кВ | 160 | 3 | 6/0,4 | 160 | 0.02 | 0.02
| 616 | КТПН-6/0,4кВ | 400 | 1 | 6/0,4 | 400 | 0.102 | 0.102
|  | КТПН-6/0,4кВ | 400 | 2 | 6/0,4 | 400 | 0.088 | 0.088
| 887 | КТПН-6/0,4кВ | 250 | 1 | 6/0,4 | 250 | 0.086 | 0.086
|  | КТПН-6/0,4кВ | 160 | 2 | 6/0,4 | 160 | 0.065 | 0.065
| 889 | КТПН-6/0,4кВ | 160 | 1 | 6/0,4 | 160 | 0.05 | 0.05
|  | КТПН-6/0,4кВ | 160 | 2 | 6/0,4 | 160 | 0.045 | 0.045
| 1500 | КТПН-6/0,4кВ | 250 | 1 | 6/0,4 | 250 | 0.08 | 0.08
| 1501 | КТПН-6/0,4кВ | 400 | 1 | 6/0,4 | 400 | 0.1 | 0.1
|  | КТПН-6/0,4кВ | 160 | 2 | 6/0,4 | 160 | 0.48 | 0.48
| 1502 | КТПН-6/0,4кВ | 250 | 1 | 6/0,4 | 250 | 0.05 | 0.05
|  | КТПН-6/0,4кВ | 250 | 2 | 6/0,4 | 250 | 0.085 | 0.085
| 1503 | КТПН-6/0,4кВ | 160 | 2 | 6/0,4 | 160 | 0.19 | 0.19
|  | КТПН-6/0,4кВ | 400 | 1 | 6/0,4 | 400 | 0.043 | 0.043
| 1504 | КТПН-6/0,4кВ | 400 | 1 | 6/0,4 | 400 | 0.085 | 0.073
|  | КТПН-6/0,4кВ | 160 | 3 | 6/0,4 | 160 | 0.104 | 0.09586
| 1505 | КТПН-6/0,4кВ | 250 | 1 | 6/0,4 | 250 | 0.472 | 0.46386
|  | КТПН-6/0,4кВ | 250 | 2 | 6/0,4 | 250 | 0.099 | 0.09086
| 1506 | КТПН-6/0,4кВ | 400 | 1 | 6/0,4 | 400 | 0.093 | 0.093
| 1506б | КТПН-6/0,4кВ | 400 | 1 | 6/0,4 | 400 | 0.384 | 0.384
| 1507 | КТПН-6/0,4кВ | 160 | 1 | 6/0,4 | 160 | 0.102 | 0.102
| 1508 | КТПН-6/0,4кВ | 400 | 1 | 6/0,4 | 400 | 0.14 | 0.14
|  | КТПН-6/0,4кВ | 160 | 2 | 6/0,4 | 160 | 0.102 | 0.102
| 1509 | КТПН-6/0,4кВ | 400 | 1 | 6/0,4 | 400 | 0.02 | 0.02
| 1625 | КТПН-6/0,4кВ | 400 | 1 | 6/0,4 | 400 | 0.102 | 0.102
|  | КТПН-6/0,4кВ | 160 | 2 | 6/0,4 | 160 | 0.088 | 0.088
| 1634 | КТПН-6/0,4кВ | 250 | 2 | 6/0,4 | 250 | 0.099 | 0.099
|  | КТПН-6/0,4кВ | 250 | 1 | 6/0,4 | 250 | 0.141 | 0.141
| 1635 | КТПН-6/0,4кВ | 400 | 1 | 6/0,4 | 400 | 0.103 | 0.103
|  | КТПН-6/0,4кВ | 400 | 2 | 6/0,4 | 400 | 0.138 | 0.138
|  | КТПН-6/0,4кВ | 250 | 3 | 6/0,4 | 250 | 0.118 | 0.118
|  | КТПН-6/0,4кВ | 400 | 4 | 6/0,4 | 400 | 0.23 | 0.155
| 1643 | КТПН-6/0,4кВ | 250 | 1 | 6/0,4 | 250 | 0.1 | 0.1
|  | КТПН-6/0,4кВ | 400 | 2 | 6/0,4 | 400 | 0.015 | 0.01
|  | КТПН-6/0,4кВ | 400 | 3 | 6/0,4 | 400 | 0.03 | 0.03
|  | КТПН-6/0,4кВ | 250 | 4 | 6/0,4 | 250 | 0.02 | 0.02
| 1987 | КТПН-6/0,4кВ | 630 | 2 | 6/0,4 | 630 | 0.03 | 0.03
| 1644 | КТПН-6/0,4кВ | 160 | 1 | 6/0,4 | 160 | 0.05 | 0.044
|  | КТПН-6/0,4кВ | 160 | 2 | 6/0,4 | 160 | 0.07 | 0.065
| 2031 | КТПН-6/0,4кВ | 400 | 1 | 6/0,4 | 400 | 0.02 | 0.02
|  | КТПН-6/0,4кВ | 400 | 2 | 6/0,4 | 400 | 0.047 | 0.047
| 2038 | КТПН-6/0,4кВ | 400 | 1 | 6/0,4 | 400 | 0.16 | 0.16
|  | КТПН-6/0,4кВ | 400 | 2 | 6/0,4 | 400 | 0.598 | 0.598
| 2039 | КТПН-6/0,4кВ | 400 | 1 | 6/0,4 | 400 | 0.384 | 0.384
|  | КТПН-6/0,4кВ | 160 | 2 | 6/0,4 | 160 | 0.102 | 0.102
| 2049 | КТПН-6/0,4кВ | 630 | 1 | 6/0,4 | 630 | 0.02 | 0.02
|  | КТПН-6/0,4кВ | 400 | 2 | 6/0,4 | 400 | 0.102 | 0.102
|  | КТПН-6/0,4кВ | 400 | 3 | 6/0,4 | 400 | 0.088 | 0.088
| 2519 | КТПН-6/0,4кВ | 400 | 2 | 6/0,4 | 400 | 0.086 | 0.086
| скв21р | КТПН-6/0,4кВ | 160 | 1 | 6/0,4 | 160 | 0.065 | 0.065
|  | КТПН-6/0,4кВ | 250 | 2 | 6/0,4 | 250 | 0.05 | 0.05
| скв-1019 | КТПН-6/0,4кВ | 160 | 1 | 6/0,4 | 160 | 0.045 | 0.045
| скв-1301 | КТПН-6/0,4кВ | 160 | 1 | 6/0,4 | 160 | 0.08 | 0.08
| База ЧЭ | КТПН-6/0,4кВ | 250 | 1 | 6/0,4 | 250 | 0.1 | 0.1
|  | КТПН-6/0,4кВ | 250 | 2 | 6/0,4 | 250 | 0.015 | 0.01
Самотлорского | 1540 | КТПН 6/0,4кВ | 400 | 1 | 6/0,4 | 400 | 0.16 | 0.16
|  | КТПН 6/0,4кВ | 400 | 4 | 6/0,4 | 400 | 0.08 | 0.075
|  | КТПН 6/0,4кВ | 160 | 5 | 6/0,4 | 160 | 0.09 | 0.09
| 1534 | КТПН 6/0,4кВ | 250 | 1 | 6/0,4 | 250 | 0.12 | 0.12
|  | КТПН 6/0,4кВ | 160 | 2 | 6/0,4 | 160 | 0.202 | 0.19768
| 1567 | КТПН 6/0,4кВ | 250 | 1 | 6/0,4 | 250 | 0.141 | 0.141
| 1568 | КТПН 6/0,4кВ | 630 | 1 | 6/0,4 | 630 | 0.103 | 0.103
|  | КТПН 6/0,4кВ | 400 | 2 | 6/0,4 | 400 | 0.138 | 0.138
|  | КТПН 6/0,4кВ | 630 | 3 | 6/0,4 | 630 | 0.118 | 0.118
| 1576 | КТПН 6/0,4кВ | 400 | 2 | 6/0,4 | 400 | 0.002 | 0
|  | КТПН 6/0,4кВ | 250 | 1 | 6/0,4 | 250 | 0.099 | 0.099
| 1583 | КТПН 6/0,4кВ | 250 | 1 | 6/0,4 | 250 | 0.141 | 0.141
| 2155 | КТПН 6/0,4кВ | 250 | 1 | 6/0,4 | 250 | 0.103 | 0.103
|  | КТПН 6/0,4кВ | 400 | 2 | 6/0,4 | 400 | 0.138 | 0.138
| 1545 | КТПН 6/0,4кВ | 400 | 1 | 6/0,4 | 400 | 0.118 | 0.118
|  | КТПН 6/0,4кВ | 160 | 2 | 6/0,4 | 160 | 0.23 | 0.155
| 2165 | КТПН 6/0,4кВ | 400 | 1 | 6/0,4 | 400 | 0.1 | 0.1
| 2152 | КТПН 6/0,4кВ | 400 | 1 | 6/0,4 | 400 | 0.015 | 0.01
| 2151 | КТПН 6/0,4кВ | 250 | 1 | 6/0,4 | 250 | 0.03 | 0.03
|  | КТПН 6/0,4кВ | 160 | 2 | 6/0,4 | 160 | 0.02 | 0.02
| 1574 | КТПН 6/0,4кВ | 160 | 1 | 6/0,4 | 160 | 0.03 | 0.03
| 1566 | КТПН 6/0,4кВ | 250 | 1 | 6/0,4 | 250 | 0.05 | 0.044
| 1559 | КТПН 6/0,4кВ | 160 | 1 | 6/0,4 | 160 | 0.07 | 0.065
|  | КТПН 6/0,4кВ | 160 | 2 | 6/0,4 | 160 | 0.02 | 0.02
| 2171 | КТПН 6/0,4кВ | 400 | 1 | 6/0,4 | 400 | 0.047 | 0.047
|  | КТПН 6/0,4кВ | 250 | 2 | 6/0,4 | 250 | 0.16 | 0.16
|  | КТПН 6/0,4кВ база ср2 ЧЭ ДНС-24 | 250 | 1 | 6/0,4 | 250 | 0.24 | 0.24
| 1547 | КТПН 6/0,4кВ | 250 | 1 | 6/0,4 | 250 | 0.1 | 0.1
|  | КТПН 6/0,4кВ | 400 | 2 | 6/0,4 | 400 | 0.033 | 0.00486
|  | КТПН 6/0,4кВ Промысел-17 ДНС-24 | 2х630 | 2 | 6/0,4 | 2х630 | 0.012 | 0.012
| 1539 | КТПН 6/0,4кВ | 160 | 1 | 6/0,4 | 160 | 0.22 | 0.22
|  | КТПН 6/0,4кВ | 250 | 2 | 6/0,4 | 250 | 0 | 0
|  | КТПН 6/0,4кВ | 400 | 4 | 6/0,4 | 400 | 0.02 | 0.01186
| 1546 | КТПН 6/0,4кВ | 250 | 1 | 6/0,4 | 250 | 0.08 | 0.08
|  | КТПН 6/0,4кВ | 400 | 2 | 6/0,4 | 400 | 0.05 | 0.05
| 1553 | КТПН 6/0,4кВ | 400 | 1 | 6/0,4 | 400 | 0.06 | 0.03186
|  | КТПН 6/0,4кВ | 250 | 2 | 6/0,4 | 250 | 0.06 | 0.06
|  | КТПН 6/0,4кВ | 160 | 3 | 6/0,4 | 160 | 0.013 | 0.013
| 1552 | КТПН 6/0,4кВ | 160 | 1 | 6/0,4 | 160 | 0.05 | 0.05
|  | КТПН 6/0,4кВ | 400 | 2 | 6/0,4 | 400 | 0.13 | 0.13
| 1561 | КТПН 6/0,4кВ | 160 | 1 | 6/0,4 | 160 | 0.002 | 0
|  | КТПН 6/0,4кВ | 250 | 2 | 6/0,4 | 250 | 0.099 | 0.099
|  | КТПН 6/0,4кВ | 400 | 3 | 6/0,4 | 400 | 0.141 | 0.141
| 2167 | КТПН 6/0,4кВ | 400 | 1 | 6/0,4 | 400 | 0.103 | 0.103
|  | КТПН 6/0,4кВ | 250 | 3 | 6/0,4 | 250 | 0.138 | 0.138
|  | КТПН 6/0,4кВ | 250 | 5 | 6/0,4 | 250 | 0.118 | 0.118
| 2023 | КТПН 6/0,4кВ | 400 | 2 | 6/0,4 | 400 | 0.23 | 0.155
| 1560 | КТПН 6/0,4кВ | 250 | 1 | 6/0,4 | 250 | 0.1 | 0.1
|  | КТПН 6/0,4кВ | 400 | 2 | 6/0,4 | 400 | 0.015 | 0.01
|  | КТПН 6/0,4кВ | 400 | 2 | 6/0,4 | 400 | 0.03 | 0.03
| 364 | КТПН 6/0,4кВ | 400 | 1 | 6/0,4 | 400 | 0.02 | 0.02
|  | КТПН 6/0,4кВ | 400 | 2 | 6/0,4 | 400 | 0.03 | 0.03
|  | КТПН 6/0,4кВ | 160 | 3 | 6/0,4 | 160 | 0.05 | 0.044
| 1526 | КТПН 6/0,4кВ | 250 | 1 | 6/0,4 | 250 | 0.07 | 0.065
|  | КТПН 6/0,4кВ | 250 | 2 | 6/0,4 | 250 | 0.02 | 0.02
| 363 | КТПН 6/0,4кВ | 160 | 1 | 6/0,4 | 160 | 0.047 | 0.047
|  | КТПН 6/0,4кВ | 160 | 2 | 6/0,4 | 160 | 0.16 | 0.16
| 365 | КТПН 6/0,4кВ | 400 | 1 | 6/0,4 | 400 | 0.598 | 0.598
|  | КТПН 6/0,4кВ | 400 | 2 | 6/0,4 | 400 | 0.384 | 0.384
| 2004 | КТПН 6/0,4кВ | 250 | 1 | 6/0,4 | 250 | 0.102 | 0.102
|  | КТПН 6/0,4кВ | 400 | 2 | 6/0,4 | 400 | 0.02 | 0.02
| 917 | КТПН 6/0,4кВ | 400 | 1 | 6/0,4 | 400 | 0.102 | 0.102
| 885 | КТПН 6/0,4кВ | 400 | 1 | 6/0,4 | 400 | 0.088 | 0.088
|  | КТПН 6/0,4кВ | 160 | 2 | 6/0,4 | 160 | 0.086 | 0.086
| 882 | КТПН 6/0,4кВ | 160 | 1 | 6/0,4 | 160 | 0.065 | 0.065
|  | КТПН 6/0,4кВ | 400 | 2 | 6/0,4 | 400 | 0.05 | 0.05
| 878 | КТПН 6/0,4кВ | 160 | 1 | 6/0,4 | 160 | 0.045 | 0.045
|  | КТПН 6/0,4кВ | 250 | 2 | 6/0,4 | 250 | 0.08 | 0.08
| 881 | КТПН 6/0,4кВ | 400 | 1 | 6/0,4 | 400 | 0.1 | 0.1
|  | КТПН 6/0,4кВ | 160 | 2 | 6/0,4 | 160 | 0.48 | 0.48
| 883 | КТПН 6/0,4кВ | 160 | 2 | 6/0,4 | 160 | 0.05 | 0.05
|  | КТПН 6/0,4кВ | 400 | 1 | 6/0,4 | 400 | 0.085 | 0.085
| 880 | КТПН 6/0,4кВ | 250 | 1 | 6/0,4 | 250 | 0.19 | 0.19
| 899 | КТПН 6/0,4кВ | 400 | 1 | 6/0,4 | 400 | 0.043 | 0.043
|  | КТПН 6/0,4кВ | 400 | 2 | 6/0,4 | 400 | 0.085 | 0.073
| 896 | КТПН 6/0,4кВ | 400 | 1 | 6/0,4 | 400 | 0.104 | 0.09586
| 897 | КТПН 6/0,4кВ | 250 | 1 | 6/0,4 | 250 | 0.472 | 0.46386
|  | КТПН 6/0,4кВ | 250 | 2 | 6/0,4 | 250 | 0.19 | 0.19
| 901 | КТПН 6/0,4кВ | 250 | 1 | 6/0,4 | 250 | 0.043 | 0.043
|  | КТПН 6/0,4кВ | 160 | 2 | 6/0,4 | 160 | 0.052 | 0.03186
| 895 | КТПН 6/0,4кВ | 250 | 1 | 6/0,4 | 250 | 0.07 | 0.07
|  | КТПН 6/0,4кВ | 250 | 2 | 6/0,4 | 250 | 0 | 0
| 2029 | КТПН 6/0,4кВ | 400 | 1 | 6/0,4 | 400 | 0.04 | 0.04
|  | КТПН 6/0,4кВ | 400 | 2 | 6/0,4 | 400 | 0.06 | 0.06
| 908 | КТПН 6/0,4кВ | 160 | 1 | 6/0,4 | 160 | 0.227 | 0.227
|  | КТПН 6/0,4кВ | 250 | 2 | 6/0,4 | 250 | 0.227 | 0.227
| 2162 | КТПН 6/0,4кВ | 400 | 1 | 6/0,4 | 400 | 0.036 | 0.031
|  | КТПН 6/0,4кВ | 400 | 2 | 6/0,4 | 400 | 0.14 | 0.14
| 914 | КТПН 6/0,4кВ | 400 | 1 | 6/0,4 | 400 | 0.04 | 0.04
|  | КТПН 6/0,4кВ | 160 | 2 | 6/0,4 | 160 | 0.21 | 0.195
|  | КТПН 6/0,4кВ | 160 | 3 | 6/0,4 | 160 | 0.05 | 0.05
| 2051 | КТПН 6/0,4кВ | 400 | 1 | 6/0,4 | 400 | 0 | 0
|  | КТПН 6/0,4кВ | 400 | 2 | 6/0,4 | 400 | 0.01 | 0.01
|  | КТПН 6/0,4кВ | 250 | 3 | 6/0,4 | 250 | 0.09 | 0.09
| 1523 | КТПН 6/0,4кВ | 250 | 1 | 6/0,4 | 250 | 0.06 | 0.047
|  | КТПН 6/0,4кВ | 160 | 2 | 6/0,4 | 160 | 0.013 | 0.013
| 903 | КТПН 6/0,4кВ | 160 | 1 | 6/0,4 | 160 | 0.24 | 0.232
|  | КТПН 6/0,4кВ | 160 | 2 | 6/0,4 | 160 | 0.06 | 0.06
| 909 | КТПН 6/0,4кВ | 250 | 1 | 6/0,4 | 250 | 0.05 | 0.05
|  | КТПН 6/0,4кВ | 250 | 2 | 6/0,4 | 250 | 0.06 | 0.058
| 2168 | КТПН 6/0,4кВ | 400 | 1 | 6/0,4 | 400 | 0.02 | 0.02
|  | КТПН 6/0,4кВ | 400 | 2 | 6/0,4 | 400 | 0.01 | 0.01
| 2164 | КТПН 6/0,4кВ | 630 | 1 | 6/0,4 | 630 | 0.61 | 0.60186
| 2521 | КТПН 6/0,4кВ | 160 | 1 | 6/0,4 | 160 | 0.04 | 0.016
|  | КТПН 6/0,4кВ | 160 | 1 | 6/0,4 | 160 | 0 | 0
| 911 | КТПН 6/0,4кВ | 400 | 1 | 6/0,4 | 400 | 0.04 | 0.04
|  | КТПН 6/0,4кВ | 160 | 2 | 6/0,4 | 160 | 0.07 | 0.07
| 1527 | КТПН 6/0,4кВ | 160 | 1 | 6/0,4 | 160 | 0.04 | 0.04
|  | КТПН 6/0,4кВ | 250 | 2 | 6/0,4 | 250 | 0.02 | 0.01186
| 1580 | КТПН 6/0,4кВ | 400 | 2 | 6/0,4 | 400 | 0.21 | 0.21
| 1538 | КТПН 6/0,4кВ | 160 | 1 | 6/0,4 | 160 | 0 | 0
|  | КТПН 6/0,4кВ | 250 | 2 | 6/0,4 | 250 | 0.04 | 0.03186
|  | КТПН 6/0,4кВ | 250 | 3 | 6/0,4 | 250 | 0.04 | 0.03186
| 1544 | КТПН 6/0,4кВ | 160 | 1 | 6/0,4 | 160 | 0.003 | 0.003
|  | КТПН 6/0,4кВ | 400 | 2 | 6/0,4 | 400 | 0.24 | 0.24
| 2158 | КТПН 6/0,4кВ | 400 | 1 | 6/0,4 | 400 | 0.1 | 0.1
|  | КТПН 6/0,4кВ | 160 | 2 | 6/0,4 | 160 | 0.033 | 0.00486
| 902 | КТПН 6/0,4кВ | 160 | 1 | 6/0,4 | 160 | 0.012 | 0.012
|  | КТПН 6/0,4кВ | 250 | 2 | 6/0,4 | 250 | 0.22 | 0.22
| 907 | КТПН 6/0,4кВ | 250 | 1 | 6/0,4 | 250 | 0 | 0
|  | КТПН 6/0,4кВ | 250 | 2 | 6/0,4 | 250 | 0.02 | 0.01186
| 913 | КТПН 6/0,4кВ | 400 | 1 | 6/0,4 | 400 | 0.08 | 0.08
|  | КТПН 6/0,4кВ | 250 | 2 | 6/0,4 | 250 | 0.05 | 0.05
|  | КТПН 6/0,4кВ | 400 | 3 | 6/0,4 | 400 | 0.02 | 0.02
| Пр-15 | КТПН 6/0,4кВ | 160 | 1 | 6/0,4 | 160 | 0.06 | 0.06
| Пр-17 | КТПН 6/0,4кВ | 630 | 1 | 6/0,4 | 630 | 0.013 | 0.013
|  | КТПН 6/0,4кВ | 630 | 2 | 6/0,4 | 630 | 0.05 | 0.05
| Пр-18 | КТПН 6/0,4кВ | 400 | 1 | 6/0,4 | 400 | 0.13 | 0.13
|  | КТПН 6/0,4кВ | 400 | 2 | 6/0,4 | 400 | 0.02 | 0.02
| Пр-20 | КТПН 6/0,4кВ | 400 | 1 | 6/0,4 | 400 | 0 | 0
| 1550 | КТПН 6/0,4кВ | 160 | 1 | 6/0,4 | 160 | 0.031 | 0.022
|  | КТПН 6/0,4кВ | 250 | 2 | 6/0,4 | 250 | 0.053 | 0.053
|  | КТПН 6/0,4кВ | 250 | 3 | 6/0,4 | 250 | 0.03 | 0.03
|  | КТПН 6/0,4кВ | 160 | 4 | 6/0,4 | 160 | 0.043 | 0.00486
| 1551 | КТПН 6/0,4кВ | 400 | 1 | 6/0,4 | 400 | 0.04 | 0.04
|  | КТПН 6/0,4кВ | 250 | 2 | 6/0,4 | 250 | 0.15 | 0.15
| 1571 | КТПН 6/0,4кВ | 250 | 2 | 6/0,4 | 250 | 0.13 | 0.13
|  | КТПН 6/0,4кВ | 400 | 3 | 6/0,4 | 400 | 0.14 | 0.14
| 1588 | КТПН 6/0,4кВ | 630 | 1 | 6/0,4 | 630 | 0.09 | 0.086
| 1587 | КТПН 6/0,4кВ | 630 | 1 | 6/0,4 | 630 | 0.05 | 0.05
| 1582 | КТПН 6/0,4кВ | 250 | 1 | 6/0,4 | 250 | 0.11 | 0.11
| 1572 | КТПН 6/0,4кВ | 400 | 1 | 6/0,4 | 400 | 0 | 0
| 1537 | КТПН 6/0,4кВ | 400 | 1 | 6/0,4 | 400 | 0.29 | 0.29
|  | КТПН 6/0,4кВ | 400 | 2 | 6/0,4 | 400 | 0.04 | 0.03186
| 2021 | КТПН 6/0,4кВ | 400 | 1 | 6/0,4 | 400 | 0.03 | 0.03
|  | КТПН 6/0,4кВ | 250 | 2 | 6/0,4 | 250 | 0.24 | 0.232
| 886 | КТПН 6/0,4кВ | 400 | 2 | 6/0,4 | 400 | 0.01 | 0.01
|  | КТПН 6/0,4кВ | 160 | 1 | 6/0,4 | 160 | 0.1 | 0.1
| 2026 | КТПН 6/0,4кВ | 630 | 1 | 6/0,4 | 630 | 0.02 | 0.02
| 2030 | КТПН 6/0,4кВ | 400 | 1 | 6/0,4 | 400 | 0.027 | 0.027
|  | КТПН 6/0,4кВ | 250 | 2 | 6/0,4 | 250 | 0 | 0
| 1558 | КТПН 6/0,4кВ | 250 | 1 | 6/0,4 | 250 | 0.04 | 0.04
|  | КТПН 6/0,4кВ | 400 | 2 | 6/0,4 | 400 | 0.144 | 0.144
| 1522 | КТПН 6/0,4кВ | 250 | 2 | 6/0,4 | 250 | 0.069 | 0.069
|  | КТПН 6/0,4кВ | 250 | 1 | 6/0,4 | 250 | 0.051 | 0.051
|  | КТПН 6/0,4кВ | 400 | 3 | 6/0,4 | 400 | 0.02 | 0.01186
|  | КТПН 6/0,4кВ | 250 | 1 | 6/0,4 | 250 | 0 | 0
| 1528 | КТПН 6/0,4кВ | 250 | 2 | 6/0,4 | 250 | 0 | 0
| 919 | КТПН 6/0,4кВ | 250 | 2 | 6/0,4 | 250 | 0.39 | 0.38186
|  | КТПН 6/0,4кВ | 160 | 1 | 6/0,4 | 160 | 0.25 | 0.25
| 912 | КТПН 6/0,4кВ | 160 | 1 | 6/0,4 | 160 | 0 | 0
|  | КТПН 6/0,4кВ | 250 | 2 | 6/0,4 | 250 | 0.11 | 0.11
| 1533 | КТПН 6/0,4кВ | 400 | 1 | 6/0,4 | 400 | 0.058 | 0.049
|  | КТПН 6/0,4кВ | 250 | 2 | 6/0,4 | 250 | 0.335 | 0.335
| 884 | КТПН 6/0,4кВ | 400 | 1 | 6/0,4 | 400 | 0.01 | 0.01
|  | КТПН 6/0,4кВ | 400 | 2 | 6/0,4 | 400 | 0.05 | 0.05
| 898 | КТПН 6/0,4кВ | 250 | 1 | 6/0,4 | 250 | 0.225 | 0.215
|  | КТПН 6/0,4кВ | 400 | 2 | 6/0,4 | 400 | 0 | 0
|  | КТПН 6/0,4кВ | 160 | 3 | 6/0,4 | 160 | 0 | 0
|  | КТПН 6/0,4кВ | 400 | 4 | 6/0,4 | 400 | 0.098 | 0.098
| 1532 | КТПН 6/0,4кВ | 400 | 1 | 6/0,4 | 400 | 0.01 | 0.00186
|  | КТПН 6/0,4кВ | 160 | 2 | 6/0,4 | 160 | 0.07 | 0.07
|  | КТПН 6/0,4кВ | 250 | 3 | 6/0,4 | 250 | 0 | 0
| 906 | КТПН 6/0,4кВ | 160 | 1 | 6/0,4 | 160 | 0 | 0
|  | КТПН 6/0,4кВ | 250 | 2 | 6/0,4 | 250 | 0.07 | 0.07
| 918 | КТПН 6/0,4кВ | 250 | 1 | 6/0,4 | 250 | 0.07 | 0.07
|  | КТПН 6/0,4кВ | 250 | 2 | 6/0,4 | 250 | 0.04 | 0.04
| 1543 | КТПН 6/0,4кВ | 250 | 1 | 6/0,4 | 250 | 0.029 | 0.014
|  | КТПН 6/0,4кВ | 400 | 2 | 6/0,4 | 400 | 0.144 | 0.144
| 905 | КТПН 6/0,4кВ | 160 | 1 | 6/0,4 | 160 | 0 | 0
| 900 | КТПН 6/0,4кВ | 160 | 1 | 6/0,4 | 160 | 0.031 | 0.025
| 888 | КТПН 6/0,4кВ | 400 | 1 | 6/0,4 | 400 | 0 | 0
|  | КТПН 6/0,4кВ | 400 | 3 | 6/0,4 | 400 | 0.072 | 0.063
|  | КТПН 6/0,4кВ | 160 | 2 | 6/0,4 | 160 | 0.03 | 0.03
|  | КТПН 6/0,4кВ | 160 | 4 | 6/0,4 | 160 | 0 | 0
Лор-Еганское | 9 | КТПН-6/0,4кВ | 400 | 1 | 6/0,4 | 400 | 0.16 | 0.16
| 2 | КТПН-6/0,4кВ | 400 | 1 | 6/0,4 | 400 | 0.08 | 0.075
|  | КТПН-6/0,4кВ | 400 | 2 | 6/0,4 | 400 | 0.09 | 0.09
| 3 | КТПН-6/0,4кВ | 400 | 1 | 6/0,4 | 400 | 0.12 | 0.12
|  | КТПН-6/0,4кВ | 250 | 2 | 6/0,4 | 250 | 0.202 | 0.19768
| 4 | КТПН-6/0,4кВ | 250 | 1 | 6/0,4 | 250 | 0.141 | 0.141
| 5 | КТПН-6/0,4кВ | 400 | 2 | 6/0,4 | 400 | 0.103 | 0.103
|  | КТПН-6/0,4кВ | 400 | 1 | 6/0,4 | 400 | 0.138 | 0.138
|  | КТПН-6/0,4кВ | 250 | 3 | 6/0,4 | 250 | 0.118 | 0.118
| 6 | КТПН-6/0,4кВ | 400 | 1 | 6/0,4 | 400 | 0.002 | 0
|  | КТПН-6/0,4кВ | 250 | 2 | 6/0,4 | 250 | 0.099 | 0.099
| 7 | КТПН-6/0,4кВ | 630 | 1 | 6/0,4 | 630 | 0.141 | 0.141
|  | КТПН-6/0,4кВ | 400 | 2 | 6/0,4 | 400 | 0.103 | 0.103
| 8 | КТПН-6/0,4кВ | 400 | 1 | 6/0,4 | 400 | 0.138 | 0.138
|  | КТПН-6/0,4кВ | 400 | 2 | 6/0,4 | 400 | 0.118 | 0.118
| 10 | КТПН-6/0,4кВ | 400 | 1 | 6/0,4 | 400 | 0.23 | 0.155
|  | КТПН-6/0,4кВ | 400 | 2 | 6/0,4 | 400 | 0.1 | 0.1
|  | КТПН-6/0,4кВ | 630 | 3 | 6/0,4 | 630 | 0.015 | 0.01
|  | КТПН-6/0,4кВ | 250 | 4 | 6/0,4 | 250 | 0.03 | 0.03
| 11 | КТПН-6/0,4кВ | 250 | 1 | 6/0,4 | 250 | 0.02 | 0.02
|  | КТПН-6/0,4кВ | 400 | 2 | 6/0,4 | 400 | 0.03 | 0.03
|  | КТПН-6/0,4кВ | 630 | 3 | 6/0,4 | 630 | 0.05 | 0.044
| 12 | КТПН-6/0,4кВ | 400 | 1 | 6/0,4 | 400 | 0.07 | 0.065
|  | КТПН-6/0,4кВ | 400 | 2 | 6/0,4 | 400 | 0.02 | 0.02
| 13 | КТПН-6/0,4кВ | 250 | 1 | 6/0,4 | 250 | 0.047 | 0.047
|  | КТПН-6/0,4кВ Унимо | 400 | 1 | 6/0,4 | 400 | 0.16 | 0.16
|  | КТПН-6/0,4кВ Унимо | 250 | 2 | 6/0,4 | 250 | 0.24 | 0.24
| 1 | КТПН-6/0,4кВ | 250 | 1 | 6/0,4 | 250 | 0.1 | 0.1
|  | КТПН-6/0,4кВ | 250 | 2 | 6/0,4 | 250 | 0.033 | 0.00486
|  | КТПН-6/0,4кВ | 250 | 3 | 6/0,4 | 250 | 0.012 | 0.012
|  | КТПН-6/0,4кВ "Алтай-3" | 160 | 1 | 6/0,4 | 160 | 0.22 | 0.22
|  | КТПН-6/0,4кВ "Алтай-3" | 160 | 2 | 6/0,4 | 160 | 0 | 0
Мало- Черногорское | 1 | КТПН-6/0,4кВ | 400 | 1 | 6/0,4 | 400 | 0.002 | 0
|  | КТПН-6/0,4кВ | 630 | 2 | 6/0,4 | 630 | 0.099 | 0.099
|  | КТПН-6/0,4кВ | 400 | 3 | 6/0,4 | 400 | 0.141 | 0.141
|  | КТПН-6/0,4кВ | 400 | 4 | 6/0,4 | 400 | 0.103 | 0.103
| 2 | КТПН-6/0,4кВ | 400 | 1 | 6/0,4 | 400 | 0.138 | 0.138
|  | КТПН-6/0,4кВ | 250 | 3 | 6/0,4 | 250 | 0.118 | 0.118
|  | КТПН-6/0,4кВ | 250 | 2 | 6/0,4 | 250 | 0.23 | 0.155
| 3 | КТПН-6/0,4кВ | 400 | 1 | 6/0,4 | 400 | 0.1 | 0.1
|  | КТПН-6/0,4кВ | 400 | 2 | 6/0,4 | 400 | 0.015 | 0.01
|  | КТПН-6/0,4кВ | 250 | 3 | 6/0,4 | 250 | 0.03 | 0.03
| 4 | КТПН-6/0,4кВ | 400 | 1 | 6/0,4 | 400 | 0.02 | 0.02
|  | КТПН-6/0,4кВ | 160 | 2 | 6/0,4 | 160 | 0.03 | 0.03
| 4Б | КТПН-6/0,4кВ | 400 | 3 | 6/0,4 | 400 | 0.05 | 0.044
| 5 | КТПН-6/0,4кВ | 400 | 1 | 6/0,4 | 400 | 0.07 | 0.065
|  | КТПН-6/0,4кВ | 400 | 2 | 6/0,4 | 400 | 0.02 | 0.02
|  | КТПН-6/0,4кВ | 400 | 3 | 6/0,4 | 400 | 0.047 | 0.047
| 6 | КТПН-6/0,4кВ | 400 | 1 | 6/0,4 | 400 | 0.16 | 0.16
|  | КТПН-6/0,4кВ | 630 | 2 | 6/0,4 | 630 | 0.598 | 0.598
| 7 | КТПН-6/0,4кВ | 250 | 1 | 6/0,4 | 250 | 0.384 | 0.384
|  | КТПН-6/0,4кВ | 400 | 2 | 6/0,4 | 400 | 0.102 | 0.102
|  | КТПН-6/0,4кВ | 400 | 3 | 6/0,4 | 400 | 0.02 | 0.02
| 8 | КТПН-6/0,4кВ | 400 | 1 | 6/0,4 | 400 | 0.102 | 0.102
|  | КТПН-6/0,4кВ | 400 | 2 | 6/0,4 | 400 | 0.088 | 0.088
|  | КТПН-6/0,4кВ | 160 | 3 | 6/0,4 | 160 | 0.086 | 0.086
| 9аб | КТПН-6/0,4кВ | 400 | 1 | 6/0,4 | 400 | 0.065 | 0.065
|  | КТПН-6/0,4кВ | 250 | 2 | 6/0,4 | 250 | 0.05 | 0.05
| 9в | КТПН-6/0,4кВ | 400 | 1 | 6/0,4 | 400 | 0.045 | 0.045
|  | КТПН-6/0,4кВ | 160 | 2 | 6/0,4 | 160 | 0.08 | 0.08
| 9Г | КТПН-6/0,4кВ | 250 | 3 | 6/0,4 | 250 | 0.1 | 0.1
|  | КТПН-6/0,4кВ | 400 | 4 | 6/0,4 | 400 | 0.48 | 0.48
| 10 | КТПН-6/0,4кВ | 400 | 1 | 6/0,4 | 400 | 0.05 | 0.05
|  | КТПН-6/0,4кВ | 400 | 2 | 6/0,4 | 400 | 0.085 | 0.085
| 11 | КТПН-6/0,4кВ | 400 | 1 | 6/0,4 | 400 | 0.19 | 0.19
| 12 | КТПН-6/0,4кВ | 250 | 1 | 6/0,4 | 250 | 0.043 | 0.043
| 14 | КТПН-6/0,4кВ | 400 | 1 | 6/0,4 | 400 | 0.085 | 0.073
|  | КТПН-6/0,4кВ | 250 | 2 | 6/0,4 | 250 | 0.104 | 0.09586
| 15 | КТПН-6/0,4кВ | 630 | 1 | 6/0,4 | 630 | 0.472 | 0.46386
| 22 | КТПН-6/0,4кВ | 400 | 1 | 6/0,4 | 400 | 0.19 | 0.19
| 23 | КТПН-6/0,4кВ | 160 | 1 | 6/0,4 | 160 | 0.043 | 0.043
| 25 | КТПН-6/0,4кВ | 400 | 1 | 6/0,4 | 400 | 0.052 | 0.03186
|  | КТПН-6/0,4кВ | 250 | 2 | 6/0,4 | 250 | 0 | 0
| 30 | КТПН-6/0,4кВ | 400 | 1 | 6/0,4 | 400 | 0 | 0
| 31 | КТПН-6/0,4кВ | 400 | 1 | 6/0,4 | 400 | 0.04 | 0.04
|  | КТПН-6/0,4кВ | 400 | 2 | 6/0,4 | 400 | 0.06 | 0.06
| 33 | КТПН-6/0,4кВ | 400 | 1 | 6/0,4 | 400 | 0.085 | 0.073
|  | КТПН-6/0,4кВ | 250 | 2 | 6/0,4 | 250 | 0.104 | 0.09586
| 34 | КТПН-6/0,4кВ | 250 | 1 | 6/0,4 | 250 | 0.472 | 0.46386
|  | КТПН-6/0,4кВ | 160 | 2 | 6/0,4 | 160 | 0.19 | 0.19
|  | КТПН-6/0,4кВ | 400 | 3 | 6/0,4 | 400 | 0.043 | 0.043
|  | КТПН-6/0,4кВ | 250 | 4 | 6/0,4 | 250 | 0.052 | 0.03186
|  | КТПН-6/0,4кВ "База ЧЭ" | 100 | 1 | 6/0,4 | 100 | 0.06 | 0.06
Ван- Еганское | Солевой узел | КТПН-6/0,4кВ | 400 | 1 | 6/0,4 | 400 | 0.02 | 0.02
| 1 | КТПН-6/0,4кВ | 630 | 1 | 6/0,4 | 630 | 0.102 | 0.102
| 2 | КТПН-6/0,4кВ | 250 | 4 | 6/0,4 | 250 | 0.088 | 0.088
|  | КТПН-6/0,4кВ | 400 | 3 | 6/0,4 | 400 | 0.086 | 0.086
| 3б | КТПН-6/0,4кВ | 400 | 7 | 6/0,4 | 400 | 0.065 | 0.065
| 4 | КТПН-6/0,4кВ | 400 | 2 | 6/0,4 | 400 | 0.05 | 0.05
|  | КТПН-6/0,4кВ | 400 | 3 | 6/0,4 | 400 | 0.045 | 0.045
| 5 | КТПН-6/0,4кВ | 400 | 2 | 6/0,4 | 400 | 0.08 | 0.08
|  | КТПН-6/0,4кВ | 250 | 3 | 6/0,4 | 250 | 0.1 | 0.1
|  | КТПН-6/0,4кВ | 160 | 4 | 6/0,4 | 160 | 0.48 | 0.48
| 7 | КТПН-6/0,4кВ | 630 | 1 | 6/0,4 | 630 | 0.05 | 0.05
|  | КТПН-6/0,4кВ | 400 | 2 | 6/0,4 | 400 | 0.085 | 0.085
|  | КТПН-6/0,4кВ | 400 | 3 | 6/0,4 | 400 | 0.19 | 0.19
|  | КТПН-6/0,4кВ | 400 | 4 | 6/0,4 | 400 | 0.043 | 0.043
|  | КТПН-6/0,4кВ | 400 | 5 | 6/0,4 | 400 | 0.085 | 0.073
| 10б | КТПН-6/0,4кВ | 400 | 1 | 6/0,4 | 400 | 0.104 | 0.09586
|  | КТПН-6/0,4кВ | 400 | 2 | 6/0,4 | 400 | 0.472 | 0.46386
|  | КТПН-6/0,4кВ | 160 | 3 | 6/0,4 | 160 | 0.099 | 0.09086
| 10с | КТПН-6/0,4кВ | 400 | 2 | 6/0,4 | 400 | 0.093 | 0.093
|  | КТПН-6/0,4кВ | 400 | 4 | 6/0,4 | 400 | 0.384 | 0.384
|  | КТПН-6/0,4кВ | 160 | 5 | 6/0,4 | 160 | 0.102 | 0.102
| 36 | КТПН-6/0,4кВ | 400 | 1 | 6/0,4 | 400 | 0.14 | 0.14
|  | КТПН-6/0,4кВ | 400 | 2 | 6/0,4 | 400 | 0.102 | 0.102
|  | КТПН-6/0,4кВ | 250 | 3 | 6/0,4 | 250 | 0.02 | 0.02
| 37 | КТПН-6/0,4кВ | 400 | 1 | 6/0,4 | 400 | 0.102 | 0.102
|  | КТПН-6/0,4кВ | 250 | 2 | 6/0,4 | 250 | 0.088 | 0.088
|  | КТПН-6/0,4кВ | 400 | 3 | 6/0,4 | 400 | 0.099 | 0.099
| 40 | КТПН-6/0,4кВ | 400 | 2 | 6/0,4 | 400 | 0.141 | 0.141
Ай- Еганское | 6 | КТПН-6/0,4кВ | 160 | 1 | 6/0,4 | 160 | 0.103 | 0.103
| 8 | КТПН-6/0,4кВ | 160 | 1 | 6/0,4 | 160 | 0.138 | 0.138
| 10 | КТПН-6/0,4кВ | 400 | 1 | 6/0,4 | 400 | 0.118 | 0.118
| 14 | КТПН-6/0,4кВ | 160 | 1 | 6/0,4 | 160 | 0.23 | 0.155
| 15 | КТПН-6/0,4кВ | 160 | 2 | 6/0,4 | 160 | 0.1 | 0.1
|  | КТПН-6/0,4кВ | 250 | 1 | 6/0,4 | 250 | 0.015 | 0.01
| 18 | КТПН-6/0,4кВ | 250 | 1 | 6/0,4 | 250 | 0.03 | 0.03
| 21 | КТПН-6/0,4кВ | 160 | 1 | 6/0,4 | 160 | 0.02 | 0.02
| 22 | КТПН-6/0,4кВ | 160 | 1 | 6/0,4 | 160 | 0.03 | 0.03
| 23 | КТПН-6/0,4кВ | 160 | 2 | 6/0,4 | 160 | 0.05 | 0.044
| 24 | КТПН-6/0,4кВ | 250 | 1 | 6/0,4 | 250 | 0.07 | 0.065
| 27 | КТПН-6/0,4кВ | 160 | 1 | 6/0,4 | 160 | 0.02 | 0.02
| 28 | КТПН-6/0,4кВ | 250 | 1 | 6/0,4 | 250 | 0.047 | 0.047
|  | КТПН-6/0,4кВ | 400 | 2 | 6/0,4 | 400 | 0.16 | 0.16
| 29 | КТПН-6/0,4кВ | 250 | 3 | 6/0,4 | 250 | 0.598 | 0.598
| Р-272 | КТПН-6/0,4кВ | 160 | 3 | 6/0,4 | 160 | 0.384 | 0.384
| 31 | КТПН-6/0,4кВ | 160 | 1 | 6/0,4 | 160 | 0.102 | 0.102
| 32 | КТПН-6/0,4кВ | 250 | 1 | 6/0,4 | 250 | 0.02 | 0.02
|  | КТПН-6/0,4кВ | 250 | 2 | 6/0,4 | 250 | 0.102 | 0.102
| КНС | КТП-6/0,4кВ "КНС АЕ" | 2х400 | 1 | 6/0,4 | 2х400 | 0.088 | 0.088
| ДНС | КТП-6/0,4кВ "ДНС АЕ" | 2х630 | 1 | 6/0,4 | 2х630 | 0.07 | 0.07
Тюменское |  | КТП-6/0,4кВ Котельная | 2х630 |  | 6/0,4 | 2х630 | 0 | 0
|  | КТП-6/0,4кВ КНС | 2х630 |  | 6/0,4 | 2х630 | 0.28 | 0.28
|  | КТП-6/0,4кВ ЗРУ КНС-1 | 2х630 |  | 6/0,4 | 2х630 | 0.01 | 0.01
|  | КТП-6/0,4кВ ЗРУ КНС-2 | 2х400 |  | 6/0,4 | 2х400 | 0.102 | 0.102
| 1 | КТПН-6/0,4кВ | 160 | 1 | 6/0,4 | 160 | 0.099 | 0.099
|  | КТПН-6/0,4кВ | 400 | 2 | 6/0,4 | 400 | 0.141 | 0.141
|  | КТПН-6/0,4кВ | 400 | 3 | 6/0,4 | 400 | 0.103 | 0.103
|  | КТПН-6/0,4кВ | 400 | 4 | 6/0,4 | 400 | 0.138 | 0.138
|  | КТПН-6/0,4кВ | 400 | 5 | 6/0,4 | 400 | 0.118 | 0.118
| 2 | КТПН-6/0,4кВ | 400 | 1 | 6/0,4 | 400 | 0.23 | 0.155
|  | КТПН-6/0,4кВ | 400 | 2 | 6/0,4 | 400 | 0.1 | 0.1
|  | КТПН-6/0,4кВ | 250 | 3 | 6/0,4 | 250 | 0.015 | 0.01
|  | КТПН-6/0,4кВ | 400 | 4 | 6/0,4 | 400 | 0.03 | 0.03
|  | КТПН-6/0,4кВ | 400 | 5 | 6/0,4 | 400 | 0.02 | 0.02
|  | КТПН-6/0,4кВ | 400 | 6 | 6/0,4 | 400 | 0.03 | 0.03
|  | КТПН-6/0,4кВ | 400 | 7 | 6/0,4 | 400 | 0.05 | 0.044
|  | КТПН-6/0,4кВ | 400 | 8 | 6/0,4 | 400 | 0.07 | 0.065
| 3 | КТПН-6/0,4кВ | 400 | 1 | 6/0,4 | 400 | 0.02 | 0.02
|  | КТПН-6/0,4кВ | 400 | 2 | 6/0,4 | 400 | 0.047 | 0.047
| 4 | КТПН-6/0,4кВ | 400 | 1 | 6/0,4 | 400 | 0.16 | 0.16
|  | КТПН-6/0,4кВ | 400 | 2 | 6/0,4 | 400 | 0.598 | 0.598
| 5 | КТПН-6/0,4кВ | 160 | 1 | 6/0,4 | 160 | 0.384 | 0.384
| 6 | КТПН-6/0,4кВ | 400 | 1 | 6/0,4 | 400 | 0.102 | 0.102
|  | КТПН-6/0,4кВ | 400 | 2 | 6/0,4 | 400 | 0.02 | 0.02
| 7 | КТПН-6/0,4кВ | 400 | 1 | 6/0,4 | 400 | 0.102 | 0.102
|  | КТПН-6/0,4кВ | 400 | 2 | 6/0,4 | 400 | 0.088 | 0.088
| 8 | КТПН-6/0,4кВ | 400 | 1 | 6/0,4 | 400 | 0.086 | 0.086
|  | КТПН-6/0,4кВ | 400 | 2 | 6/0,4 | 400 | 0.065 | 0.065
|  | КТПН-6/0,4кВ | 250 | 3 | 6/0,4 | 250 | 0.05 | 0.05
| 10 | КТПН-6/0,4кВ | 400 | 2 | 6/0,4 | 400 | 0.045 | 0.045
|  | КТПН-6/0,4кВ | 400 | 1 | 6/0,4 | 400 | 0.08 | 0.08
|  | КТПН-6/0,4кВ | 250 | 3 | 6/0,4 | 250 | 0.09 | 0.09
| 11 | КТПН-6/0,4кВ | 400 | 1 | 6/0,4 | 400 | 0.15 | 0.15
|  | КТПН-6/0,4кВ | 400 | 2 | 6/0,4 | 400 | 0.049 | 0.043
|  | КТПН-6/0,4кВ | 400 | 3 | 6/0,4 | 400 | 0.03 | 0.03
|  | КТПН-6/0,4кВ | 160 | 4 | 6/0,4 | 160 | 0.04 | 0.04
| 14 | КТПН-6/0,4кВ | 250 | 1 | 6/0,4 | 250 | 0.06 | 0.06
|  | КТПН-6/0,4кВ | 250 | 2 | 6/0,4 | 250 | 0.057 | 0.057
|  | КТПН-6/0,4кВ | 400 | 3 | 6/0,4 | 400 | 0.3 | 0.3
| 17 | КТПН-6/0,4кВ | 400 | 1 | 6/0,4 | 400 | 0.35 | 0.35
|  | КТПН-6/0,4кВ | 630 | 2 | 6/0,4 | 630 | 0.2 | 0.2
| 19 | КТПН-6/0,4кВ | 160 | 2 | 6/0,4 | 160 | 0.055 | 0.055
|  | КТПН-6/0,4кВ | 250 | 1 | 6/0,4 | 250 | 0.04 | 0.04
| 27 | КТПН-6/0,4кВ | 400 | 3 | 6/0,4 | 400 | 0.04 | 0.032
| 1 Вос.тюм | КТПН-6/0,4кВ | 630 | 1 | 6/0,4 | 630 | 0.09 | 0.09
|  | КТПН-6/0,4кВ УНИМО | 250 | 2 | 6/0,4 | 250 | 0.05 | 0.038
|  | КТПН-6/0,4кВ УНИМО | 250 | 1 | 6/0,4 | 250 | 0.27 | 0.27
Гун Еганское | 10б | КТПН-6/0,4кВ | 400 | 4 | 6/0,4 | 400 | 0.045 | 0.045
| 6 | КТПН-6/0,4кВ | 250 | 1 | 6/0,4 | 250 | 0.23 | 0.216
|  | КТПН-6/0,4кВ | 400 | 2 | 6/0,4 | 400 | 0.106 | 0.099
| 3 | КТПН-6/0,4кВ | 400 | 3 | 6/0,4 | 400 | 0.173 | 0.173
|  | КТПН-6/0,4кВ | 400 | 1 | 6/0,4 | 400 | 0.067 | 0.067
|  | КТПН-6/0,4кВ | 400 | 2 | 6/0,4 | 400 | 0.04 | 0.0164
|  | КТПН-6/0,4кВ | 400 | 4 | 6/0,4 | 400 | 0.108 | 0.059
|  | КТПН-6/0,4кВ | 400 | 5 | 6/0,4 | 400 | 0.05 | 0.05
|  | КТПН-6/0,4кВ | 400 | 6 | 6/0,4 | 400 | 0.057 | 0.057
|  | КТПН-6/0,4кВ | 400 | 7 | 6/0,4 | 400 | 0.03 | 0.03
| 2 | КТПН-6/0,4кВ | 250 | 2 | 6/0,4 | 250 | 0.101 | 0.101
| 9 | КТПН-6/0,4кВ | 400 | 1 | 6/0,4 | 400 | 0 | 0
| 8 | КТПН-6/0,4кВ | 400 | 1 | 6/0,4 | 400 | 0.15 | 0.15
| 2 | КТПН-6/0,4кВ | 250 | 1 | 6/0,4 | 250 | 0.057 | 0.028
| 13 | КТПН-6/0,4кВ | 250 | 1 | 6/0,4 | 250 | 0.049 | 0.03
| 4 | КТПН-6/0,4кВ | 400 | 1 | 6/0,4 | 400 | 0.02 | 0.02
| 11 | КТПН-6/0,4кВ | 400 | 1 | 6/0,4 | 400 | 0.173 | 0.173
|  | КТПН-6/0,4кВ | 400 | 2 | 6/0,4 | 400 | 0.052 | 0.052
|  | КТПН-6/0,4кВ | 250 | 3 | 6/0,4 | 250 | 0.078 | 0.078
| 12а | КТПН-6/0,4кВ | 250 | 1 | 6/0,4 | 250 | 0.1 | 0.1
|  | КТПН-6/0,4кВ | 160 | 2 | 6/0,4 | 160 | 0.075 | 0.075
| 13 | КТПН-6/0,4кВ | 250 | 1 | 6/0,4 | 250 | 0.08 | 0.08
| 14 | КТПН-6/0,4кВ | 400 | 1 | 6/0,4 | 400 | 0 | 0
|  | КТПН-6/0,4кВ | 160 | 2 | 6/0,4 | 160 | 0.05 | 0.05
|  | КТПН-6/0,4кВ | 160 | 3 | 6/0,4 | 160 | 0.09 | 0.09
| 16 | КТПН-6/0,4кВ | 160 | 1 | 6/0,4 | 160 | 0.08 | 0.08
| 20 | КТПН-6/0,4кВ | 250 | 1 | 6/0,4 | 250 | 0.173 | 0.173
| 22 | КТПН-6/0,4кВ | 400 | 3 | 6/0,4 | 400 | 0 | 0
|  | КТПН-6/0,4кВ | 400 | 1 | 6/0,4 | 400 | 0.173 | 0.173
|  | КТПН-6/0,4кВ | 630 | 2 | 6/0,4 | 630 | 0.08 | 0.066
| р231 | КТПН-6/0,4кВ | 160 | 1 | 6/0,4 | 160 | 0.123 | 0.123
| 5 | КТПН-6/0,4кВ | 400 | 1 | 6/0,4 | 400 | 0.17 | 0.17
|  | КТПН-6/0,4кВ | 400 | 2 | 6/0,4 | 400 | 0.05 | 0.05
|  | КТПН-6/0,4кВ | 400 | 3 | 6/0,4 | 400 | 0.18 | 0.18
| 7 | КТПН-6/0,4кВ | 250 | 1 | 6/0,4 | 250 | 0.04 | 0.04
| 8 | КТПН-6/0,4кВ | 400 | 3 | 6/0,4 | 400 | 0.135 | 0.135
| 10а | КТПН-6/0,4кВ | 400 | 1 | 6/0,4 | 400 | 0.15 | 0.15
|  | КТПН-6/0,4кВ | 250 | 2 | 6/0,4 | 250 | 0.039 | 0.039
|  | КТПН-6/0,4кВ | 250 | 3 | 6/0,4 | 250 | 0.04 | 0.04
|  | КТПН-6/0,4кВ ДНС | 2х630 |  | 6/0,4 | 2х630 | 0.12 | 0.112
|  | КТП-6/0,4кВ КНС | 2х400 |  | 6/0,4 | 2х400 | 0.04 | 0.04
Никольское | Р702 | КТПН-6/0,4кВ | 250 | 1 | 6/0,4 | 250 | 0.22 | 0.22
| 9 | КТПН-6/0,4кВ | 400 | 1 | 6/0,4 | 400 | 0.16 | 0.16
|  | КТПН-6/0,4кВ | 400 | 2 | 6/0,4 | 400 | 0.26 | 0.24
|  | КТПН-6/0,4кВ ДНС | 2х630 |  | 6/0,4 | 2х630 | 0.33 | 0.33
Н-Молодежное | 25 | КТПН-6/0,4кВ | 160 | 1 | 6/0,4 | 160 | 0.13 | 0.13
| 26 | КТПН-6/0,4кВ | 400 | 1 | 6/0,4 | 400 | 0.12 | 0.12
| 27 | КТПН-6/0,4кВ | 250 | 1 | 6/0,4 | 250 | 0.03 | 0.03
| 28 | КТПН-6/0,4кВ | 160 | 1 | 6/0,4 | 160 | 0.06 | 0.06
| 31 | КТПН-6/0,4кВ | 250 | 1 | 6/0,4 | 250 | 0.04 | 0.035
|  | КТПН-6/0,4кВ | 250 | 2 | 6/0,4 | 250 | 0.16 | 0.16
| 32 | КТПН-6/0,4кВ | 250 | 1 | 6/0,4 | 250 | 0.26 | 0.24
| 33 | КТПН-6/0,4кВ | 160 | 1 | 6/0,4 | 160 | 0.22 | 0.22
| 36 | КТПН-6/0,4кВ | 250 | 1 | 6/0,4 | 250 | 0.41 | 0.41
|  | КТПН-6/0,4кВ | 250 | 2 | 6/0,4 | 250 | 0.33 | 0.33
| 37 | КТПН-6/0,4кВ | 160 | 1 | 6/0,4 | 160 | 0.097 | 0.082
| 45 | КТПН-6/0,4кВ | 250 | 1 | 6/0,4 | 250 | 0.12 | 0.12
| 52 | КТПН-6/0,4кВ | 250 | 1 | 6/0,4 | 250 | 0.064 | 0.064
| 53 | КТПН-6/0,4кВ | 160 | 1 | 6/0,4 | 160 | 0.11 | 0.11
|  | КТПН-6/0,4кВ | 250 | 2 | 6/0,4 | 250 | 0.08 | 0.075
|  | КТПН-6/0,4кВ | 160 | 3 | 6/0,4 | 160 | 0.09 | 0.09
|  | КТП-6/0,4кВ КНС | 2х400 |  | 6/0,4 | 2х400 | 0.12 | 0.12
|  | КТПН-6/0,4кВ ДНС | 2х630 |  | 6/0,4 | 2х630 | 0.09 | 0.09
Самотлорское | 1525 | КТПН-6/0,4кВ | 160 | 1 | 6/0,4 | 160 | 0.03 | 0.03
|  | КТПН-6/0,4кВ | 400 | 2 | 6/0,4 | 400 | 0.02 | 0.02
| 1548 | КТПН-6/0,4кВ | 400 | 1 | 6/0,4 | 400 | 0.05 | 0.05
| 1556 | КТПН-6/0,4кВ | 630 | 1 | 6/0,4 | 630 | 0.12 | 0.12
|  | КТПН-6/0,4кВ | 400 | 2 | 6/0,4 | 400 | 0.016 | 0.016
| 1662 | КТПН-6/0,4кВ | 400 | 1 | 6/0,4 | 400 | 0.03 | 0.03
|  | КТПН-6/0,4кВ | 400 | 2 | 6/0,4 | 400 | 0.05 | 0.05
|  | КТПН-6/0,4кВ | 160 | 3 | 6/0,4 | 160 | 0.13 | 0.13
| 1663 | КТПН-6/0,4кВ | 400 | 1 | 6/0,4 | 400 | 0.096 | 0.074
| 1570а | КТПН-6/0,4кВ | 400 | 1 | 6/0,4 | 400 | 0.04 | 0.04
|  | КТПН-6/0,4кВ | 400 | 2 | 6/0,4 | 400 | 0.07 | 0.07
| 1570б | КТПН-6/0,4кВ | 400 | 1 | 6/0,4 | 400 | 0.04 | 0.04
|  | КТПН-6/0,4кВ | 160 | 2 | 6/0,4 | 160 | 0 | 0
| 1658 | КТПН-6/0,4кВ | 250 | 1 | 6/0,4 | 250 | 0.28 | 0.28
|  | КТПН-6/0,4кВ | 160 | 2 | 6/0,4 | 160 | 0.01 | 0.01
| 1592 | КТПН-6/0,4кВ | 250 | 1 | 6/0,4 | 250 | 0.099 | 0.099
| 1562 | КТПН-6/0,4кВ | 400 | 1 | 6/0,4 | 400 | 0.141 | 0.141
|  | КТПН-6/0,4кВ | 160 | 1 | 6/0,4 | 160 | 0.103 | 0.103
| 904 | КТПН-6/0,4кВ | 400 | 1 | 6/0,4 | 400 | 0.138 | 0.138
| 2140 | КТПН-6/0,4кВ | 400 | 2 | 6/0,4 | 400 | 0.118 | 0.118
| 1584 | КТПН-6/0,4кВ | 400 | 1 | 6/0,4 | 400 | 0.23 | 0.155
|  | КТПН-6/0,4кВ | 250 | 2 | 6/0,4 | 250 | 0.1 | 0.1
| 1549 | КТПН-6/0,4кВ | 250 | 1 | 6/0,4 | 250 | 0.015 | 0.01
| 1542 | КТПН-6/0,4кВ | 630 | 1 | 6/0,4 | 630 | 0.03 | 0.03
| 2140 | КТПН-6/0,4кВ | 250 | 1 | 6/0,4 | 250 | 0.02 | 0.02
| 1536а | КТПН-6/0,4кВ | 250 | 1 | 6/0,4 | 250 | 0.03 | 0.03
| 1579 | КТПН-6/0,4кВ | 630 | 1 | 6/0,4 | 630 | 0.05 | 0.044
|  | КТПН-6/0,4кВ | 250 | 2 | 6/0,4 | 250 | 0.07 | 0.065
| 1555 | КТПН-6/0,4кВ | 400 | 1 | 6/0,4 | 400 | 0.02 | 0.02
| 1569 | КТПН-6/0,4кВ | 400 | 1 | 6/0,4 | 400 | 0.047 | 0.047
| 1586 | КТПН-6/0,4кВ | 250 | 1 | 6/0,4 | 250 | 0.16 | 0.16
| 1586 | КТПН-6/0,4кВ | 160 | 2 | 6/0,4 | 160 | 0.598 | 0.598
| 1557а | КТПН-6/0,4кВ | 400 | 1 | 6/0,4 | 400 | 0.384 | 0.384
| 1578 | КТПН-6/0,4кВ | 400 | 1 | 6/0,4 | 400 | 0.102 | 0.102
|  | КТПН-6/0,4кВ | 630 | 2 | 6/0,4 | 630 | 0.02 | 0.02
|  | КТПН-6/0,4кВ | 400 | 3 | 6/0,4 | 400 | 0.102 | 0.102
| 1646 | КТПН-6/0,4кВ | 400 | 1 | 6/0,4 | 400 | 0.088 | 0.088
|  | КТПН-6/0,4кВ | 400 | 2 | 6/0,4 | 400 | 0.086 | 0.086
| 1647 | КТПН-6/0,4кВ | 250 | 1 | 6/0,4 | 250 | 0.065 | 0.065
|  | КТПН-6/0,4кВ | 250 | 2 | 6/0,4 | 250 | 0.237 | 0.237
| 1599а | КТПН-6/0,4кВ | 250 | 1 | 6/0,4 | 250 | 0.097 | 0.097
| 1603 | КТПН-6/0,4кВ | 400 | 1 | 6/0,4 | 400 | 0.16 | 0.16
| 2135 | КТПН-6/0,4кВ | 250 | 1 | 6/0,4 | 250 | 0.027 | 0.027
|  | КТПН-6/0,4кВ | 400 | 2 | 6/0,4 | 400 | 0.104 | 0.104
| 1529 | КТПН-6/0,4кВ | 630 | 2 | 6/0,4 | 630 | 0.098 | 0.098
|  | КТПН-6/0,4кВ | 250 | 1 | 6/0,4 | 250 | 0.104 | 0.104
| КНС-32 | КТПН-6/0,4кВ | 2х630 |  | 6/0,4 | 2х630 | 0.203 | 0.197
| 915 | КТПН-6/0,4кВ | 160 | 1 | 6/0,4 | 160 | 0.056 | 0.04786
| 1530 | КТПН-6/0,4кВ | 160 | 2 | 6/0,4 | 160 | 0.138 | 0.138
|  | КТПН-6/0,4кВ | 400 | 1 | 6/0,4 | 400 | 0.065 | 0.058
| 916а | КТПН-6/0,4кВ | 250 | 1 | 6/0,4 | 250 | 0.023 | 0.017
| 1660 | КТПН-6/0,4кВ | 250 | 1 | 6/0,4 | 250 | 0.059 | 0.059
|  | КТПН-6/0,4кВ | 160 | 2 | 6/0,4 | 160 | 0.348 | 0.348
| 1661 | КТПН-6/0,4кВ | 400 | 1 | 6/0,4 | 400 | 0.075 | 0.075
|  | КТПН-6/0,4кВ | 400 | 2 | 6/0,4 | 400 | 0.055 | 0.04686
|  | КТПН-6/0,4кВ | 400 | 3 | 6/0,4 | 400 | 0.06 | 0.06
| 1524 | КТПН-6/0,4кВ | 250 | 1 | 6/0,4 | 250 | 0.28 | 0.28
| ДНС-32 | КТПН-6/0,4кВ | 2х1600 |  | 6/0,4 | 2х1600 | 0.235 | 0.22686
| КНС-32 | КТПН-6/0,4кВ | 2х400 |  | 6/0,4 | 2х400 | 0.106 | 0.099
| 1660 | КТПН-6/0,4кВ | 160 | 2 | 6/0,4 | 160 | 0.403 | 0.4
| 1649 | КТПН-6/0,4кВ | 400 | 1 | 6/0,4 | 400 | 0.01 | 0.01
| 1650 | КТПН-6/0,4кВ | 160 | 1 | 6/0,4 | 160 | 0.064 | 0.064
|  | КТПН-6/0,4кВ | 400 | 2 | 6/0,4 | 400 | 0.073 | 0.073
| 1651 | КТПН-6/0,4кВ | 630 | 2 | 6/0,4 | 630 | 0.166 | 0.166
| 1577 | КТПН-6/0,4кВ | 250 | 1 | 6/0,4 | 250 | 0.256 | 0.253
|  | КТПН-6/0,4кВ | 400 | 2 | 6/0,4 | 400 | 0.03 | 0.03
|  | КТПН-6/0,4кВ | 400 | 3 | 6/0,4 | 400 | 0.101 | 0.101
| 904 | КТПН-6/0,4кВ | 630 | 1 | 6/0,4 | 630 | 0 | 0
| 910 | КТПН-6/0,4кВ | 250 | 1 | 6/0,4 | 250 | 0.15 | 0.15
| 1654 | КТПН-6/0,4кВ | 250 | 1 | 6/0,4 | 250 | 0.403 | 0.4
|  | КТПН-6/0,4кВ | 400 | 2 | 6/0,4 | 400 | 0.162 | 0.162
| 1653 | КТПН-6/0,4кВ | 160 | 1 | 6/0,4 | 160 | 0.15 | 0.15
| 1655 | КТПН-6/0,4кВ | 400 | 1 | 6/0,4 | 400 | 0.072 | 0.072
| 1656 | КТПН-6/0,4кВ | 250 | 1 | 6/0,4 | 250 | 0.01 | 0.01
| 1535 | КТПН-6/0,4кВ | 400 | 1 | 6/0,4 | 400 | 0.064 | 0.064
| 1536а | КТПН-6/0,4кВ | 250 | 1 | 6/0,4 | 250 | 0.073 | 0.073
| 1591 | КТПН-6/0,4кВ | 400 | 1 | 6/0,4 | 400 | 0.166 | 0.166
| 1590 | КТПН-6/0,4кВ | 250 | 1 | 6/0,4 | 250 | 0.256 | 0.253
| 1593б | КТПН-6/0,4кВ | 400 | 1 | 6/0,4 | 400 | 0.06 | 0.047
| 1554 | КТПН-6/0,4кВ | 250 | 1 | 6/0,4 | 250 | 0.059 | 0.048
|  | КТПН-6/0,4кВ | 400 | 2 | 6/0,4 | 400 | 0.058 | 0.058
| 1541 | КТПН-6/0,4кВ | 630 | 1 | 6/0,4 | 630 | 0.135 | 0.1346
|  | КТПН-6/0,4кВ | 630 | 2 | 6/0,4 | 630 | 0.147 | 0.128
| 1585 | КТПН-6/0,4кВ | 250 | 1 | 6/0,4 | 250 | 0.223 | 0.223
| 1659 | КТПН-6/0,4кВ | 160 | 2 | 6/0,4 | 160 | 0.066 | 0.066
|  | КТПН-6/0,4кВ | 250 | 1 | 6/0,4 | 250 | 0.256 | 0.24786
| 1604 | КТПН-6/0,4кВ | 250 | 1 | 6/0,4 | 250 | 0.16 | 0.151
| 1600 | КТПН-6/0,4кВ | 400 | 1 | 6/0,4 | 400 | 0.101 | 0.09286
|  | КТПН-6/0,4кВ | 400 | 2 | 6/0,4 | 400 | 0.081 | 0.081
| 1601 | КТПН-6/0,4кВ | 250 | 1 | 6/0,4 | 250 | 0.064 | 0.05586
| 1602 | КТПН-6/0,4кВ | 250 | 1 | 6/0,4 | 250 | 0.085 | 0.073
| 1531 | КТПН-6/0,4кВ | 250 | 1 | 6/0,4 | 250 | 0.104 | 0.09586
|  | КТПН-6/0,4кВ | 160 | 1 | 6/0,4 | 160 | 0.472 | 0.46386
| 1974б | КТПН-6/0,4кВ | 630 | 1 | 6/0,4 | 630 | 0.099 | 0.09086
|  | КТПН-6/0,4кВ | 630 | 2 | 6/0,4 | 630 | 0.093 | 0.093
| 1985 | КТПН-6/0,4кВ | 400 | 2 | 6/0,4 | 400 | 0.235 | 0.22686

## IV квартал
Информация о наличии (отсутствии) о наличии свободной для технологического присоединения трансформаторной мощности по подстанциям и распределительным пунктам ниже 35кВ на IV кв. 2019г.
Местоположение |  | Обьект | Мощность кВА | Номер | Класс напряжения | Пропускная способность, МВА | Текущий резерв/ дефицит мощности, МВт | Текущий резерв/дефицит мощности для технологического присоединения, МВт
Самотлорского | 306 | КТПН-6/0,4кВ | 160 | 1 | 6/0,4 | 160 | 0.384 | 0.384
|  | КТПН-6/0,4кВ | 250 | 2 | 6/0,4 | 250 | 0.102 | 0.102
| 307 | КТПН-6/0,4кВ | 250 | 1 | 6/0,4 | 250 | 0.02 | 0.02
|  | КТПН-6/0,4кВ | 160 | 2 | 6/0,4 | 160 | 0.102 | 0.102
| 308 | КТПН-6/0,4кВ | 250 | 1 | 6/0,4 | 250 | 0.088 | 0.088
|  | КТПН-6/0,4кВ | 400 | 2 | 6/0,4 | 400 | 0.086 | 0.086
|  | КТПН-6/0,4кВ | 250 | 3 | 6/0,4 | 250 | 0.065 | 0.065
| 308б | КТПН-6/0,4кВ | 400 | 1 | 6/0,4 | 400 | 0.05 | 0.05
|  | КТПН-6/0,4кВ | 400 | 2 | 6/0,4 | 400 | 0.045 | 0.045
| 318а | КТПН-6/0,4кВ | 400 | 1 | 6/0,4 | 400 | 0.08 | 0.08
|  | КТПН-6/0,4кВ | 400 | 2 | 6/0,4 | 400 | 0.09 | 0.09
|  | КТПН-6/0,4кВ | 160 | 3 | 6/0,4 | 160 | 0.103 | 0.103
| 318в | КТПН-6/0,4кВ | 400 | 1 | 6/0,4 | 400 | 0.138 | 0.138
|  | КТПН-6/0,4кВ | 160 | 2 | 6/0,4 | 160 | 0.118 | 0.118
| 319 | КТПН-6/0,4кВ | 250 | 1 | 6/0,4 | 250 | 0.15 | 0.15
|  | КТПН-6/0,4кВ | 160 | 2 | 6/0,4 | 160 | 0.049 | 0.043
| 322 | КТПН-6/0,4кВ | 250 | 1 | 6/0,4 | 250 | 0.03 | 0.03
|  | КТПН-6/0,4кВ | 160 | 2 | 6/0,4 | 160 | 0.04 | 0.04
| 323 | КТПН-6/0,4кВ | 250 | 1 | 6/0,4 | 250 | 0.06 | 0.06
|  | КТПН-6/0,4кВ | 250 | 2 | 6/0,4 | 250 | 0.057 | 0.057
| 325 | КТПН-6/0,4кВ | 250 | 1 | 6/0,4 | 250 | 0.3 | 0.3
|  | КТПН-6/0,4кВ | 250 | 2 | 6/0,4 | 250 | 0.35 | 0.35
| 326 | КТПН-6/0,4кВ | 400 | 1 | 6/0,4 | 400 | 0.2 | 0.2
| 327 | КТПН-6/0,4кВ | 250 | 1 | 6/0,4 | 250 | 0.078 | 0.078
|  | КТПН-6/0,4кВ | 400 | 2 | 6/0,4 | 400 | 0.1 | 0.1
|  | КТПН-6/0,4кВ | 160 | 3 | 6/0,4 | 160 | 0.075 | 0.075
| 331 | КТПН-6/0,4кВ | 250 | 2 | 6/0,4 | 250 | 0.08 | 0.08
|  | КТПН-6/0,4кВ | 630 | 1 | 6/0,4 | 630 | 0 | 0
|  | КТПН-6/0,4кВ | 400 | 3 | 6/0,4 | 400 | 0.05 | 0.05
|  | КТПН-6/0,4кВ | 400 | 4 | 6/0,4 | 400 | 0.09 | 0.09
| 332 | КТПН-6/0,4кВ | 160 | 1 | 6/0,4 | 160 | 0.08 | 0.08
|  | КТПН-6/0,4кВ | 160 | 2 | 6/0,4 | 160 | 0.173 | 0.173
| 333 | КТПН-6/0,4кВ | 400 | 1 | 6/0,4 | 400 | 0 | 0
|  | КТПН-6/0,4кВ | 400 | 2 | 6/0,4 | 400 | 0.173 | 0.173
|  | КТПН-6/0,4кВ | 160 | 3 | 6/0,4 | 160 | 0.23 | 0.155
| 335 | КТПН-6/0,4кВ | 250 | 1 | 6/0,4 | 250 | 0.1 | 0.1
| 336 | КТПН-6/0,4кВ | 160 | 1 | 6/0,4 | 160 | 0.015 | 0.01
| 337 | КТПН-6/0,4кВ | 160 | 1 | 6/0,4 | 160 | 0.03 | 0.03
| 339 | КТПН-6/0,4кВ | 160 | 1 | 6/0,4 | 160 | 0.02 | 0.02
| 340 | КТПН-6/0,4кВ | 160 | 1 | 6/0,4 | 160 | 0.03 | 0.03
| 341 | КТПН-6/0,4кВ | 400 | 1 | 6/0,4 | 400 | 0.05 | 0.044
| 342 | КТПН-6/0,4кВ | 160 | 1 | 6/0,4 | 160 | 0.047 | 0.047
| 352 | КТПН-6/0,4кВ | 400 | 1 | 6/0,4 | 400 | 0.16 | 0.16
|  | КТПН-6/0,4кВ | 400 | 2 | 6/0,4 | 400 | 0.598 | 0.598
| 353 | КТПН-6/0,4кВ | 400 | 1 | 6/0,4 | 400 | 0.384 | 0.384
|  | КТПН-6/0,4кВ | 160 | 2 | 6/0,4 | 160 | 0.102 | 0.102
| 354а | КТПН-6/0,4кВ | 400 | 1 | 6/0,4 | 400 | 0.02 | 0.02
|  | КТПН-6/0,4кВ | 160 | 2 | 6/0,4 | 160 | 0.102 | 0.102
| 354б | КТПН-6/0,4кВ | 160 | 1 | 6/0,4 | 160 | 0.088 | 0.088
|  | КТПН-6/0,4кВ | 160 | 2 | 6/0,4 | 160 | 0.07 | 0.07
|  | КТПН-6/0,4кВ | 400 | 3 | 6/0,4 | 400 | 0 | 0
| 355 | КТПН-6/0,4кВ | 400 | 1 | 6/0,4 | 400 | 0.102 | 0.102
|  | КТПН-6/0,4кВ | 400 | 2 | 6/0,4 | 400 | 0.088 | 0.088
|  | КТПН-6/0,4кВ | 160 | 3 | 6/0,4 | 160 | 0.086 | 0.086
| 356 | КТПН-6/0,4кВ | 250 | 2 | 6/0,4 | 250 | 0.065 | 0.065
|  | КТПН-6/0,4кВ | 400 | 3 | 6/0,4 | 400 | 0.05 | 0.05
| 358 | КТПН-6/0,4кВ | 400 | 2 | 6/0,4 | 400 | 0.045 | 0.045
|  | КТПН-6/0,4кВ | 250 | 3 | 6/0,4 | 250 | 0.099 | 0.099
|  | КТПН-6/0,4кВ | 630 | 4 | 6/0,4 | 630 | 0.141 | 0.141
|  | КТПН-6/0,4кВ | 160 | 6 | 6/0,4 | 160 | 0.103 | 0.103
| 369 | КТПН-6/0,4кВ | 630 | 1 | 6/0,4 | 630 | 0.138 | 0.138
|  | КТПН-6/0,4кВ | 630 | 2 | 6/0,4 | 630 | 0.118 | 0.118
| 371 | КТПН-6/0,4кВ | 250 | 1 | 6/0,4 | 250 | 0.043 | 0.043
|  | КТПН-6/0,4кВ | 160 | 2 | 6/0,4 | 160 | 0.085 | 0.073
| 372 | КТПН-6/0,4кВ | 400 | 2 | 6/0,4 | 400 | 0.104 | 0.09586
|  | КТПН-6/0,4кВ | 400 | 3 | 6/0,4 | 400 | 0.135 | 0.135
|  | КТПН-6/0,4кВ | 250 | 4 | 6/0,4 | 250 | 0.15 | 0.15
| 373 | КТПН-6/0,4кВ | 250 | 1 | 6/0,4 | 250 | 0.039 | 0.039
|  | КТПН-6/0,4кВ | 630 | 2 | 6/0,4 | 630 | 0.04 | 0.04
|  | КТПН-6/0,4кВ | 250 | 3 | 6/0,4 | 250 | 0.12 | 0.12
| 374 | КТПН-6/0,4кВ | 400 | 1 | 6/0,4 | 400 | 0.202 | 0.19768
|  | КТПН-6/0,4кВ | 250 | 2 | 6/0,4 | 250 | 0.141 | 0.141
|  | КТПН-6/0,4кВ | 160 | 3 | 6/0,4 | 160 | 0.103 | 0.103
| 376 | КТПН-6/0,4кВ | 250 | 1 | 6/0,4 | 250 | 0.138 | 0.138
|  | КТПН-6/0,4кВ | 250 | 2 | 6/0,4 | 250 | 0.22 | 0.22
|  | КТПН-6/0,4кВ | 250 | 3 | 6/0,4 | 250 | 0 | 0
| 389 | КТПН-6/0,4кВ | 400 | 1 | 6/0,4 | 400 | 0.002 | 0
| 422 | КТПН-6/0,4кВ | 160 | 1 | 6/0,4 | 160 | 0.099 | 0.099
| 580 | КТПН-6/0,4кВ | 160 | 1 | 6/0,4 | 160 | 0.141 | 0.141
|  | КТПН-6/0,4кВ | 250 | 2 | 6/0,4 | 250 | 0.103 | 0.103
| 585 | КТПН-6/0,4кВ | 160 | 1 | 6/0,4 | 160 | 0.138 | 0.138
|  | КТПН-6/0,4кВ | 160 | 2 | 6/0,4 | 160 | 0.118 | 0.118
| 587 | КТПН-6/0,4кВ | 400 | 1 | 6/0,4 | 400 | 0.23 | 0.155
|  | КТПН-6/0,4кВ | 160 | 2 | 6/0,4 | 160 | 0.1 | 0.1
| 588 | КТПН-6/0,4кВ | 400 | 1 | 6/0,4 | 400 | 0.015 | 0.01
|  | КТПН-6/0,4кВ | 250 | 2 | 6/0,4 | 250 | 0.03 | 0.03
|  | КТПН-6/0,4кВ | 400 | 3 | 6/0,4 | 400 | 0 | 0
| 596 | КТПН-6/0,4кВ | 400 | 1 | 6/0,4 | 400 | 0 | 0
|  | КТПН-6/0,4кВ | 160 | 2 | 6/0,4 | 160 | 0.39 | 0.38186
| 600 | КТПН-6/0,4кВ | 160 | 1 | 6/0,4 | 160 | 0.25 | 0.25
|  | КТПН-6/0,4кВ | 160 | 2 | 6/0,4 | 160 | 0 | 0
| 603 | КТПН-6/0,4кВ | 250 | 1 | 6/0,4 | 250 | 0.11 | 0.11
|  | КТПН-6/0,4кВ | 400 | 2 | 6/0,4 | 400 | 0.098 | 0.098
| 605 | КТПН-6/0,4кВ | 400 | 1 | 6/0,4 | 400 | 0.01 | 0.00186
| 607 | КТПН-6/0,4кВ | 160 | 1 | 6/0,4 | 160 | 0.07 | 0.07
| 612 | КТПН-6/0,4кВ | 250 | 1 | 6/0,4 | 250 | 0 | 0
|  | КТПН-6/0,4кВ | 160 | 2 | 6/0,4 | 160 | 0 | 0
| 615 | КТПН-6/0,4кВ | 400 | 1 | 6/0,4 | 400 | 0.07 | 0.07
|  | КТПН-6/0,4кВ | 400 | 2 | 6/0,4 | 400 | 0.138 | 0.138
|  | КТПН-6/0,4кВ | 160 | 3 | 6/0,4 | 160 | 0.118 | 0.118
| 616 | КТПН-6/0,4кВ | 400 | 1 | 6/0,4 | 400 | 0.23 | 0.155
|  | КТПН-6/0,4кВ | 400 | 2 | 6/0,4 | 400 | 0.1 | 0.1
| 887 | КТПН-6/0,4кВ | 250 | 1 | 6/0,4 | 250 | 0.015 | 0.01
|  | КТПН-6/0,4кВ | 160 | 2 | 6/0,4 | 160 | 0.03 | 0.03
| 889 | КТПН-6/0,4кВ | 160 | 1 | 6/0,4 | 160 | 0.09 | 0.09
|  | КТПН-6/0,4кВ | 160 | 2 | 6/0,4 | 160 | 0.12 | 0.12
| 1500 | КТПН-6/0,4кВ | 250 | 1 | 6/0,4 | 250 | 0.09 | 0.09
| 1501 | КТПН-6/0,4кВ | 400 | 1 | 6/0,4 | 400 | 0.03 | 0.03
|  | КТПН-6/0,4кВ | 160 | 2 | 6/0,4 | 160 | 0.02 | 0.02
| 1502 | КТПН-6/0,4кВ | 250 | 1 | 6/0,4 | 250 | 0.05 | 0.05
|  | КТПН-6/0,4кВ | 250 | 2 | 6/0,4 | 250 | 0.03 | 0.03
| 1503 | КТПН-6/0,4кВ | 160 | 2 | 6/0,4 | 160 | 0.073 | 0.073
|  | КТПН-6/0,4кВ | 400 | 1 | 6/0,4 | 400 | 0.166 | 0.166
| 1504 | КТПН-6/0,4кВ | 400 | 1 | 6/0,4 | 400 | 0.256 | 0.253
|  | КТПН-6/0,4кВ | 160 | 3 | 6/0,4 | 160 | 0.06 | 0.047
| 1505 | КТПН-6/0,4кВ | 250 | 1 | 6/0,4 | 250 | 0.24 | 0.232
|  | КТПН-6/0,4кВ | 250 | 2 | 6/0,4 | 250 | 0.058 | 0.058
| 1506 | КТПН-6/0,4кВ | 400 | 1 | 6/0,4 | 400 | 0.135 | 0.1346
| 1506б | КТПН-6/0,4кВ | 400 | 1 | 6/0,4 | 400 | 0.147 | 0.128
| 1507 | КТПН-6/0,4кВ | 160 | 1 | 6/0,4 | 160 | 0.01 | 0.01
| 1508 | КТПН-6/0,4кВ | 400 | 1 | 6/0,4 | 400 | 0.066 | 0.066
|  | КТПН-6/0,4кВ | 160 | 2 | 6/0,4 | 160 | 0.256 | 0.24786
| 1509 | КТПН-6/0,4кВ | 400 | 1 | 6/0,4 | 400 | 0.16 | 0.151
| 1625 | КТПН-6/0,4кВ | 400 | 1 | 6/0,4 | 400 | 0.101 | 0.09286
|  | КТПН-6/0,4кВ | 160 | 2 | 6/0,4 | 160 | 0.058 | 0.049
| 1634 | КТПН-6/0,4кВ | 250 | 2 | 6/0,4 | 250 | 0.335 | 0.335
|  | КТПН-6/0,4кВ | 250 | 1 | 6/0,4 | 250 | 0.01 | 0.01
| 1635 | КТПН-6/0,4кВ | 400 | 1 | 6/0,4 | 400 | 0.05 | 0.05
|  | КТПН-6/0,4кВ | 400 | 2 | 6/0,4 | 400 | 0.225 | 0.215
|  | КТПН-6/0,4кВ | 250 | 3 | 6/0,4 | 250 | 0.064 | 0.064
|  | КТПН-6/0,4кВ | 400 | 4 | 6/0,4 | 400 | 0.07 | 0.07
| 1643 | КТПН-6/0,4кВ | 250 | 1 | 6/0,4 | 250 | 0.04 | 0.04
|  | КТПН-6/0,4кВ | 400 | 2 | 6/0,4 | 400 | 0.029 | 0.014
|  | КТПН-6/0,4кВ | 400 | 3 | 6/0,4 | 400 | 0.03 | 0.03
|  | КТПН-6/0,4кВ | 250 | 4 | 6/0,4 | 250 | 0.16 | 0.16
| 1987 | КТПН-6/0,4кВ | 630 | 2 | 6/0,4 | 630 | 0.08 | 0.075
| 1644 | КТПН-6/0,4кВ | 160 | 1 | 6/0,4 | 160 | 0.09 | 0.09
|  | КТПН-6/0,4кВ | 160 | 2 | 6/0,4 | 160 | 0.403 | 0.4
| 2031 | КТПН-6/0,4кВ | 400 | 1 | 6/0,4 | 400 | 0.162 | 0.162
|  | КТПН-6/0,4кВ | 400 | 2 | 6/0,4 | 400 | 0.1 | 0.1
| 2038 | КТПН-6/0,4кВ | 400 | 1 | 6/0,4 | 400 | 0.033 | 0.00486
|  | КТПН-6/0,4кВ | 400 | 2 | 6/0,4 | 400 | 0.012 | 0.012
| 2039 | КТПН-6/0,4кВ | 400 | 1 | 6/0,4 | 400 | 0.064 | 0.064
|  | КТПН-6/0,4кВ | 160 | 2 | 6/0,4 | 160 | 0.015 | 0.01
| 2049 | КТПН-6/0,4кВ | 630 | 1 | 6/0,4 | 630 | 0.03 | 0.03
|  | КТПН-6/0,4кВ | 400 | 2 | 6/0,4 | 400 | 0.02 | 0.02
|  | КТПН-6/0,4кВ | 400 | 3 | 6/0,4 | 400 | 0.045 | 0.045
| 2519 | КТПН-6/0,4кВ | 400 | 2 | 6/0,4 | 400 | 0.08 | 0.08
| скв21р | КТПН-6/0,4кВ | 160 | 1 | 6/0,4 | 160 | 0.1 | 0.1
|  | КТПН-6/0,4кВ | 250 | 2 | 6/0,4 | 250 | 0.015 | 0.01
| скв-1019 | КТПН-6/0,4кВ | 160 | 1 | 6/0,4 | 160 | 0.056 | 0.04786
| скв-1301 | КТПН-6/0,4кВ | 160 | 1 | 6/0,4 | 160 | 0.138 | 0.138
| База ЧЭ | КТПН-6/0,4кВ | 250 | 1 | 6/0,4 | 250 | 0.065 | 0.058
|  | КТПН-6/0,4кВ | 250 | 2 | 6/0,4 | 250 | 0.472 | 0.46386
Самотлорского | 1540 | КТПН 6/0,4кВ | 400 | 1 | 6/0,4 | 400 | 0.19 | 0.19
|  | КТПН 6/0,4кВ | 400 | 4 | 6/0,4 | 400 | 0.043 | 0.043
|  | КТПН 6/0,4кВ | 160 | 5 | 6/0,4 | 160 | 0.052 | 0.03186
| 1534 | КТПН 6/0,4кВ | 250 | 1 | 6/0,4 | 250 | 0.06 | 0.06
|  | КТПН 6/0,4кВ | 160 | 2 | 6/0,4 | 160 | 0.02 | 0.02
| 1567 | КТПН 6/0,4кВ | 250 | 1 | 6/0,4 | 250 | 0.104 | 0.09586
| 1568 | КТПН 6/0,4кВ | 630 | 1 | 6/0,4 | 630 | 0.085 | 0.085
|  | КТПН 6/0,4кВ | 400 | 2 | 6/0,4 | 400 | 0.102 | 0.102
|  | КТПН 6/0,4кВ | 630 | 3 | 6/0,4 | 630 | 0.14 | 0.14
| 1576 | КТПН 6/0,4кВ | 400 | 2 | 6/0,4 | 400 | 0.102 | 0.102
|  | КТПН 6/0,4кВ | 250 | 1 | 6/0,4 | 250 | 0.02 | 0.02
| 1583 | КТПН 6/0,4кВ | 250 | 1 | 6/0,4 | 250 | 0.102 | 0.102
| 2155 | КТПН 6/0,4кВ | 250 | 1 | 6/0,4 | 250 | 0.05 | 0.05
|  | КТПН 6/0,4кВ | 400 | 2 | 6/0,4 | 400 | 0.472 | 0.46386
| 1545 | КТПН 6/0,4кВ | 400 | 1 | 6/0,4 | 400 | 0.19 | 0.19
|  | КТПН 6/0,4кВ | 160 | 2 | 6/0,4 | 160 | 0.043 | 0.043
| 2165 | КТПН 6/0,4кВ | 400 | 1 | 6/0,4 | 400 | 0.052 | 0.03186
| 2152 | КТПН 6/0,4кВ | 400 | 1 | 6/0,4 | 400 | 0 | 0
| 2151 | КТПН 6/0,4кВ | 250 | 1 | 6/0,4 | 250 | 0 | 0
|  | КТПН 6/0,4кВ | 160 | 2 | 6/0,4 | 160 | 0.04 | 0.04
| 1574 | КТПН 6/0,4кВ | 160 | 1 | 6/0,4 | 160 | 0.06 | 0.06
| 1566 | КТПН 6/0,4кВ | 250 | 1 | 6/0,4 | 250 | 0.085 | 0.073
| 1559 | КТПН 6/0,4кВ | 160 | 1 | 6/0,4 | 160 | 0.19 | 0.19
|  | КТПН 6/0,4кВ | 160 | 2 | 6/0,4 | 160 | 0.03 | 0.03
| 2171 | КТПН 6/0,4кВ | 400 | 1 | 6/0,4 | 400 | 0.101 | 0.101
|  | КТПН 6/0,4кВ | 250 | 2 | 6/0,4 | 250 | 0 | 0
|  | КТПН 6/0,4кВ база ср2 ЧЭ ДНС-24 | 250 | 1 | 6/0,4 | 250 | 0.15 | 0.15
| 1547 | КТПН 6/0,4кВ | 250 | 1 | 6/0,4 | 250 | 0.057 | 0.028
|  | КТПН 6/0,4кВ | 400 | 2 | 6/0,4 | 400 | 0.049 | 0.03
|  | КТПН 6/0,4кВ Промысел-17 ДНС-24 | 2х630 | 2 | 6/0,4 | 2х630 | 0.02 | 0.02
| 1539 | КТПН 6/0,4кВ | 160 | 1 | 6/0,4 | 160 | 0.173 | 0.173
|  | КТПН 6/0,4кВ | 250 | 2 | 6/0,4 | 250 | 0.052 | 0.052
|  | КТПН 6/0,4кВ | 400 | 4 | 6/0,4 | 400 | 0.088 | 0.088
| 1546 | КТПН 6/0,4кВ | 250 | 1 | 6/0,4 | 250 | 0.099 | 0.099
|  | КТПН 6/0,4кВ | 400 | 2 | 6/0,4 | 400 | 0.141 | 0.141
| 1553 | КТПН 6/0,4кВ | 400 | 1 | 6/0,4 | 400 | 0.598 | 0.598
|  | КТПН 6/0,4кВ | 250 | 2 | 6/0,4 | 250 | 0.384 | 0.384
|  | КТПН 6/0,4кВ | 160 | 3 | 6/0,4 | 160 | 0.102 | 0.102
| 1552 | КТПН 6/0,4кВ | 160 | 1 | 6/0,4 | 160 | 0.02 | 0.02
|  | КТПН 6/0,4кВ | 400 | 2 | 6/0,4 | 400 | 0.102 | 0.102
| 1561 | КТПН 6/0,4кВ | 160 | 1 | 6/0,4 | 160 | 0.088 | 0.088
|  | КТПН 6/0,4кВ | 250 | 2 | 6/0,4 | 250 | 0.086 | 0.086
|  | КТПН 6/0,4кВ | 400 | 3 | 6/0,4 | 400 | 0.065 | 0.065
| 2167 | КТПН 6/0,4кВ | 400 | 1 | 6/0,4 | 400 | 0.237 | 0.237
|  | КТПН 6/0,4кВ | 250 | 3 | 6/0,4 | 250 | 0.07 | 0.065
|  | КТПН 6/0,4кВ | 250 | 5 | 6/0,4 | 250 | 0.02 | 0.02
| 2023 | КТПН 6/0,4кВ | 400 | 2 | 6/0,4 | 400 | 0.202 | 0.19768
| 1560 | КТПН 6/0,4кВ | 250 | 1 | 6/0,4 | 250 | 0.141 | 0.141
|  | КТПН 6/0,4кВ | 400 | 2 | 6/0,4 | 400 | 0.103 | 0.103
|  | КТПН 6/0,4кВ | 400 | 2 | 6/0,4 | 400 | 0.138 | 0.138
| 364 | КТПН 6/0,4кВ | 400 | 1 | 6/0,4 | 400 | 0.118 | 0.118
|  | КТПН 6/0,4кВ | 400 | 2 | 6/0,4 | 400 | 0.002 | 0
|  | КТПН 6/0,4кВ | 160 | 3 | 6/0,4 | 160 | 0.099 | 0.099
| 1526 | КТПН 6/0,4кВ | 250 | 1 | 6/0,4 | 250 | 0.141 | 0.141
|  | КТПН 6/0,4кВ | 250 | 2 | 6/0,4 | 250 | 0.103 | 0.103
| 363 | КТПН 6/0,4кВ | 160 | 1 | 6/0,4 | 160 | 0.138 | 0.138
|  | КТПН 6/0,4кВ | 160 | 2 | 6/0,4 | 160 | 0.23 | 0.155
| 365 | КТПН 6/0,4кВ | 400 | 1 | 6/0,4 | 400 | 0.1 | 0.1
|  | КТПН 6/0,4кВ | 400 | 2 | 6/0,4 | 400 | 0.015 | 0.01
| 2004 | КТПН 6/0,4кВ | 250 | 1 | 6/0,4 | 250 | 0.03 | 0.03
|  | КТПН 6/0,4кВ | 400 | 2 | 6/0,4 | 400 | 0.02 | 0.02
| 917 | КТПН 6/0,4кВ | 400 | 1 | 6/0,4 | 400 | 0.03 | 0.03
| 885 | КТПН 6/0,4кВ | 400 | 1 | 6/0,4 | 400 | 0.05 | 0.044
|  | КТПН 6/0,4кВ | 160 | 2 | 6/0,4 | 160 | 0.07 | 0.065
| 882 | КТПН 6/0,4кВ | 160 | 1 | 6/0,4 | 160 | 0.02 | 0.02
|  | КТПН 6/0,4кВ | 400 | 2 | 6/0,4 | 400 | 0.047 | 0.047
| 878 | КТПН 6/0,4кВ | 160 | 1 | 6/0,4 | 160 | 0.16 | 0.16
|  | КТПН 6/0,4кВ | 250 | 2 | 6/0,4 | 250 | 0.598 | 0.598
| 881 | КТПН 6/0,4кВ | 400 | 1 | 6/0,4 | 400 | 0.384 | 0.384
|  | КТПН 6/0,4кВ | 160 | 2 | 6/0,4 | 160 | 0.102 | 0.102
| 883 | КТПН 6/0,4кВ | 160 | 2 | 6/0,4 | 160 | 0.02 | 0.02
|  | КТПН 6/0,4кВ | 400 | 1 | 6/0,4 | 400 | 0.102 | 0.102
| 880 | КТПН 6/0,4кВ | 250 | 1 | 6/0,4 | 250 | 0.384 | 0.384
| 899 | КТПН 6/0,4кВ | 400 | 1 | 6/0,4 | 400 | 0.102 | 0.102
|  | КТПН 6/0,4кВ | 400 | 2 | 6/0,4 | 400 | 0.14 | 0.14
| 896 | КТПН 6/0,4кВ | 400 | 1 | 6/0,4 | 400 | 0.102 | 0.102
| 897 | КТПН 6/0,4кВ | 250 | 1 | 6/0,4 | 250 | 0.02 | 0.02
|  | КТПН 6/0,4кВ | 250 | 2 | 6/0,4 | 250 | 0.102 | 0.102
| 901 | КТПН 6/0,4кВ | 250 | 1 | 6/0,4 | 250 | 0.088 | 0.088
|  | КТПН 6/0,4кВ | 160 | 2 | 6/0,4 | 160 | 0.099 | 0.099
| 895 | КТПН 6/0,4кВ | 250 | 1 | 6/0,4 | 250 | 0.141 | 0.141
|  | КТПН 6/0,4кВ | 250 | 2 | 6/0,4 | 250 | 0.103 | 0.103
| 2029 | КТПН 6/0,4кВ | 400 | 1 | 6/0,4 | 400 | 0.138 | 0.138
|  | КТПН 6/0,4кВ | 400 | 2 | 6/0,4 | 400 | 0.118 | 0.118
| 908 | КТПН 6/0,4кВ | 160 | 1 | 6/0,4 | 160 | 0.23 | 0.155
|  | КТПН 6/0,4кВ | 250 | 2 | 6/0,4 | 250 | 0.1 | 0.1
| 2162 | КТПН 6/0,4кВ | 400 | 1 | 6/0,4 | 400 | 0.16 | 0.16
|  | КТПН 6/0,4кВ | 400 | 2 | 6/0,4 | 400 | 0.08 | 0.075
| 914 | КТПН 6/0,4кВ | 400 | 1 | 6/0,4 | 400 | 0.09 | 0.09
|  | КТПН 6/0,4кВ | 160 | 2 | 6/0,4 | 160 | 0.12 | 0.12
|  | КТПН 6/0,4кВ | 160 | 3 | 6/0,4 | 160 | 0.202 | 0.19768
| 2051 | КТПН 6/0,4кВ | 400 | 1 | 6/0,4 | 400 | 0.141 | 0.141
|  | КТПН 6/0,4кВ | 400 | 2 | 6/0,4 | 400 | 0.103 | 0.103
|  | КТПН 6/0,4кВ | 250 | 3 | 6/0,4 | 250 | 0.138 | 0.138
| 1523 | КТПН 6/0,4кВ | 250 | 1 | 6/0,4 | 250 | 0.118 | 0.118
|  | КТПН 6/0,4кВ | 160 | 2 | 6/0,4 | 160 | 0.002 | 0
| 903 | КТПН 6/0,4кВ | 160 | 1 | 6/0,4 | 160 | 0.099 | 0.099
|  | КТПН 6/0,4кВ | 160 | 2 | 6/0,4 | 160 | 0.141 | 0.141
| 909 | КТПН 6/0,4кВ | 250 | 1 | 6/0,4 | 250 | 0.103 | 0.103
|  | КТПН 6/0,4кВ | 250 | 2 | 6/0,4 | 250 | 0.138 | 0.138
| 2168 | КТПН 6/0,4кВ | 400 | 1 | 6/0,4 | 400 | 0.118 | 0.118
|  | КТПН 6/0,4кВ | 400 | 2 | 6/0,4 | 400 | 0.23 | 0.155
| 2164 | КТПН 6/0,4кВ | 630 | 1 | 6/0,4 | 630 | 0.1 | 0.1
| 2521 | КТПН 6/0,4кВ | 160 | 1 | 6/0,4 | 160 | 0.015 | 0.01
|  | КТПН 6/0,4кВ | 160 | 1 | 6/0,4 | 160 | 0.03 | 0.03
| 911 | КТПН 6/0,4кВ | 400 | 1 | 6/0,4 | 400 | 0.02 | 0.02
|  | КТПН 6/0,4кВ | 160 | 2 | 6/0,4 | 160 | 0.08 | 0.08
| 1527 | КТПН 6/0,4кВ | 160 | 1 | 6/0,4 | 160 | 0.1 | 0.1
|  | КТПН 6/0,4кВ | 250 | 2 | 6/0,4 | 250 | 0.48 | 0.48
| 1580 | КТПН 6/0,4кВ | 400 | 2 | 6/0,4 | 400 | 0.05 | 0.05
| 1538 | КТПН 6/0,4кВ | 160 | 1 | 6/0,4 | 160 | 0.085 | 0.085
|  | КТПН 6/0,4кВ | 250 | 2 | 6/0,4 | 250 | 0.19 | 0.19
|  | КТПН 6/0,4кВ | 250 | 3 | 6/0,4 | 250 | 0.043 | 0.043
| 1544 | КТПН 6/0,4кВ | 160 | 1 | 6/0,4 | 160 | 0.085 | 0.073
|  | КТПН 6/0,4кВ | 400 | 2 | 6/0,4 | 400 | 0.104 | 0.09586
| 2158 | КТПН 6/0,4кВ | 400 | 1 | 6/0,4 | 400 | 0.472 | 0.46386
|  | КТПН 6/0,4кВ | 160 | 2 | 6/0,4 | 160 | 0.099 | 0.09086
| 902 | КТПН 6/0,4кВ | 160 | 1 | 6/0,4 | 160 | 0.093 | 0.093
|  | КТПН 6/0,4кВ | 250 | 2 | 6/0,4 | 250 | 0.384 | 0.384
| 907 | КТПН 6/0,4кВ | 250 | 1 | 6/0,4 | 250 | 0.067 | 0.067
|  | КТПН 6/0,4кВ | 250 | 2 | 6/0,4 | 250 | 0.04 | 0.0164
| 913 | КТПН 6/0,4кВ | 400 | 1 | 6/0,4 | 400 | 0.108 | 0.059
|  | КТПН 6/0,4кВ | 250 | 2 | 6/0,4 | 250 | 0.05 | 0.05
|  | КТПН 6/0,4кВ | 400 | 3 | 6/0,4 | 400 | 0.057 | 0.057
| Пр-15 | КТПН 6/0,4кВ | 160 | 1 | 6/0,4 | 160 | 0.03 | 0.03
| Пр-17 | КТПН 6/0,4кВ | 630 | 1 | 6/0,4 | 630 | 0.101 | 0.101
|  | КТПН 6/0,4кВ | 630 | 2 | 6/0,4 | 630 | 0 | 0
| Пр-18 | КТПН 6/0,4кВ | 400 | 1 | 6/0,4 | 400 | 0.15 | 0.15
|  | КТПН 6/0,4кВ | 400 | 2 | 6/0,4 | 400 | 0.057 | 0.028
| Пр-20 | КТПН 6/0,4кВ | 400 | 1 | 6/0,4 | 400 | 0.049 | 0.03
| 1550 | КТПН 6/0,4кВ | 160 | 1 | 6/0,4 | 160 | 0.02 | 0.02
|  | КТПН 6/0,4кВ | 250 | 2 | 6/0,4 | 250 | 0.023 | 0.017
|  | КТПН 6/0,4кВ | 250 | 3 | 6/0,4 | 250 | 0.059 | 0.059
|  | КТПН 6/0,4кВ | 160 | 4 | 6/0,4 | 160 | 0.348 | 0.348
| 1551 | КТПН 6/0,4кВ | 400 | 1 | 6/0,4 | 400 | 0.075 | 0.075
|  | КТПН 6/0,4кВ | 250 | 2 | 6/0,4 | 250 | 0.055 | 0.04686
| 1571 | КТПН 6/0,4кВ | 250 | 2 | 6/0,4 | 250 | 0.06 | 0.06
|  | КТПН 6/0,4кВ | 400 | 3 | 6/0,4 | 400 | 0.28 | 0.28
| 1588 | КТПН 6/0,4кВ | 630 | 1 | 6/0,4 | 630 | 0.235 | 0.22686
| 1587 | КТПН 6/0,4кВ | 630 | 1 | 6/0,4 | 630 | 0.106 | 0.099
| 1582 | КТПН 6/0,4кВ | 250 | 1 | 6/0,4 | 250 | 0.403 | 0.4
| 1572 | КТПН 6/0,4кВ | 400 | 1 | 6/0,4 | 400 | 0.01 | 0.01
| 1537 | КТПН 6/0,4кВ | 400 | 1 | 6/0,4 | 400 | 0.28 | 0.28
|  | КТПН 6/0,4кВ | 400 | 2 | 6/0,4 | 400 | 0.01 | 0.01
| 2021 | КТПН 6/0,4кВ | 400 | 1 | 6/0,4 | 400 | 0.102 | 0.102
|  | КТПН 6/0,4кВ | 250 | 2 | 6/0,4 | 250 | 0.099 | 0.099
| 886 | КТПН 6/0,4кВ | 400 | 2 | 6/0,4 | 400 | 0.141 | 0.141
|  | КТПН 6/0,4кВ | 160 | 1 | 6/0,4 | 160 | 0.103 | 0.103
| 2026 | КТПН 6/0,4кВ | 630 | 1 | 6/0,4 | 630 | 0.138 | 0.138
| 2030 | КТПН 6/0,4кВ | 400 | 1 | 6/0,4 | 400 | 0.118 | 0.118
|  | КТПН 6/0,4кВ | 250 | 2 | 6/0,4 | 250 | 0.23 | 0.155
| 1558 | КТПН 6/0,4кВ | 250 | 1 | 6/0,4 | 250 | 0.1 | 0.1
|  | КТПН 6/0,4кВ | 400 | 2 | 6/0,4 | 400 | 0.015 | 0.01
| 1522 | КТПН 6/0,4кВ | 250 | 2 | 6/0,4 | 250 | 0.03 | 0.03
|  | КТПН 6/0,4кВ | 250 | 1 | 6/0,4 | 250 | 0.02 | 0.02
|  | КТПН 6/0,4кВ | 400 | 3 | 6/0,4 | 400 | 0.03 | 0.03
|  | КТПН 6/0,4кВ | 250 | 1 | 6/0,4 | 250 | 0.05 | 0.044
| 1528 | КТПН 6/0,4кВ | 250 | 2 | 6/0,4 | 250 | 0.07 | 0.065
| 919 | КТПН 6/0,4кВ | 250 | 2 | 6/0,4 | 250 | 0.02 | 0.02
|  | КТПН 6/0,4кВ | 160 | 1 | 6/0,4 | 160 | 0.047 | 0.047
| 912 | КТПН 6/0,4кВ | 160 | 1 | 6/0,4 | 160 | 0.16 | 0.16
|  | КТПН 6/0,4кВ | 250 | 2 | 6/0,4 | 250 | 0.598 | 0.598
| 1533 | КТПН 6/0,4кВ | 400 | 1 | 6/0,4 | 400 | 0.02 | 0.02
|  | КТПН 6/0,4кВ | 250 | 2 | 6/0,4 | 250 | 0.03 | 0.03
| 884 | КТПН 6/0,4кВ | 400 | 1 | 6/0,4 | 400 | 0.05 | 0.044
|  | КТПН 6/0,4кВ | 400 | 2 | 6/0,4 | 400 | 0.07 | 0.065
| 898 | КТПН 6/0,4кВ | 250 | 1 | 6/0,4 | 250 | 0.02 | 0.02
|  | КТПН 6/0,4кВ | 400 | 2 | 6/0,4 | 400 | 0.047 | 0.047
|  | КТПН 6/0,4кВ | 160 | 3 | 6/0,4 | 160 | 0.16 | 0.16
|  | КТПН 6/0,4кВ | 400 | 4 | 6/0,4 | 400 | 0.598 | 0.598
| 1532 | КТПН 6/0,4кВ | 400 | 1 | 6/0,4 | 400 | 0.384 | 0.384
|  | КТПН 6/0,4кВ | 160 | 2 | 6/0,4 | 160 | 0.102 | 0.102
|  | КТПН 6/0,4кВ | 250 | 3 | 6/0,4 | 250 | 0.02 | 0.02
| 906 | КТПН 6/0,4кВ | 160 | 1 | 6/0,4 | 160 | 0.102 | 0.102
|  | КТПН 6/0,4кВ | 250 | 2 | 6/0,4 | 250 | 0.088 | 0.088
| 918 | КТПН 6/0,4кВ | 250 | 1 | 6/0,4 | 250 | 0.086 | 0.086
|  | КТПН 6/0,4кВ | 250 | 2 | 6/0,4 | 250 | 0.065 | 0.065
| 1543 | КТПН 6/0,4кВ | 250 | 1 | 6/0,4 | 250 | 0.05 | 0.05
|  | КТПН 6/0,4кВ | 400 | 2 | 6/0,4 | 400 | 0.045 | 0.045
| 905 | КТПН 6/0,4кВ | 160 | 1 | 6/0,4 | 160 | 0.08 | 0.08
| 900 | КТПН 6/0,4кВ | 160 | 1 | 6/0,4 | 160 | 0.1 | 0.1
| 888 | КТПН 6/0,4кВ | 400 | 1 | 6/0,4 | 400 | 0.48 | 0.48
|  | КТПН 6/0,4кВ | 400 | 3 | 6/0,4 | 400 | 0.23 | 0.155
|  | КТПН 6/0,4кВ | 160 | 2 | 6/0,4 | 160 | 0.1 | 0.1
|  | КТПН 6/0,4кВ | 160 | 4 | 6/0,4 | 160 | 0.015 | 0.01
Лор-Еганское | 9 | КТПН-6/0,4кВ | 400 | 1 | 6/0,4 | 400 | 0.03 | 0.03
| 2 | КТПН-6/0,4кВ | 400 | 1 | 6/0,4 | 400 | 0.02 | 0.02
|  | КТПН-6/0,4кВ | 400 | 2 | 6/0,4 | 400 | 0.03 | 0.03
| 3 | КТПН-6/0,4кВ | 400 | 1 | 6/0,4 | 400 | 0.05 | 0.044
|  | КТПН-6/0,4кВ | 250 | 2 | 6/0,4 | 250 | 0.07 | 0.065
| 4 | КТПН-6/0,4кВ | 250 | 1 | 6/0,4 | 250 | 0.1 | 0.1
| 5 | КТПН-6/0,4кВ | 400 | 2 | 6/0,4 | 400 | 0.48 | 0.48
|  | КТПН-6/0,4кВ | 400 | 1 | 6/0,4 | 400 | 0.05 | 0.05
|  | КТПН-6/0,4кВ | 250 | 3 | 6/0,4 | 250 | 0.085 | 0.085
| 6 | КТПН-6/0,4кВ | 400 | 1 | 6/0,4 | 400 | 0.19 | 0.19
|  | КТПН-6/0,4кВ | 250 | 2 | 6/0,4 | 250 | 0.043 | 0.043
| 7 | КТПН-6/0,4кВ | 630 | 1 | 6/0,4 | 630 | 0.085 | 0.073
|  | КТПН-6/0,4кВ | 400 | 2 | 6/0,4 | 400 | 0.104 | 0.09586
| 8 | КТПН-6/0,4кВ | 400 | 1 | 6/0,4 | 400 | 0.472 | 0.46386
|  | КТПН-6/0,4кВ | 400 | 2 | 6/0,4 | 400 | 0.19 | 0.19
| 10 | КТПН-6/0,4кВ | 400 | 1 | 6/0,4 | 400 | 0.043 | 0.043
|  | КТПН-6/0,4кВ | 400 | 2 | 6/0,4 | 400 | 0.052 | 0.03186
|  | КТПН-6/0,4кВ | 630 | 3 | 6/0,4 | 630 | 0.07 | 0.07
|  | КТПН-6/0,4кВ | 250 | 4 | 6/0,4 | 250 | 0 | 0
| 11 | КТПН-6/0,4кВ | 250 | 1 | 6/0,4 | 250 | 0.04 | 0.04
|  | КТПН-6/0,4кВ | 400 | 2 | 6/0,4 | 400 | 0.06 | 0.06
|  | КТПН-6/0,4кВ | 630 | 3 | 6/0,4 | 630 | 0.227 | 0.227
| 12 | КТПН-6/0,4кВ | 400 | 1 | 6/0,4 | 400 | 0.227 | 0.227
|  | КТПН-6/0,4кВ | 400 | 2 | 6/0,4 | 400 | 0.081 | 0.081
| 13 | КТПН-6/0,4кВ | 250 | 1 | 6/0,4 | 250 | 0.064 | 0.05586
|  | КТПН-6/0,4кВ Унимо | 400 | 1 | 6/0,4 | 400 | 0.085 | 0.073
|  | КТПН-6/0,4кВ Унимо | 250 | 2 | 6/0,4 | 250 | 0.104 | 0.09586
| 1 | КТПН-6/0,4кВ | 250 | 1 | 6/0,4 | 250 | 0.472 | 0.46386
|  | КТПН-6/0,4кВ | 250 | 2 | 6/0,4 | 250 | 0.099 | 0.09086
|  | КТПН-6/0,4кВ | 250 | 3 | 6/0,4 | 250 | 0.093 | 0.093
|  | КТПН-6/0,4кВ "Алтай-3" | 160 | 1 | 6/0,4 | 160 | 0.235 | 0.22686
|  | КТПН-6/0,4кВ "Алтай-3" | 160 | 2 | 6/0,4 | 160 | 0.12 | 0.12
Мало- Черногорское | 1 | КТПН-6/0,4кВ | 400 | 1 | 6/0,4 | 400 | 0.016 | 0.016
|  | КТПН-6/0,4кВ | 630 | 2 | 6/0,4 | 630 | 0.03 | 0.03
|  | КТПН-6/0,4кВ | 400 | 3 | 6/0,4 | 400 | 0.05 | 0.05
|  | КТПН-6/0,4кВ | 400 | 4 | 6/0,4 | 400 | 0.13 | 0.13
| 2 | КТПН-6/0,4кВ | 400 | 1 | 6/0,4 | 400 | 0.096 | 0.074
|  | КТПН-6/0,4кВ | 250 | 3 | 6/0,4 | 250 | 0.04 | 0.04
|  | КТПН-6/0,4кВ | 250 | 2 | 6/0,4 | 250 | 0.07 | 0.07
| 3 | КТПН-6/0,4кВ | 400 | 1 | 6/0,4 | 400 | 0.04 | 0.04
|  | КТПН-6/0,4кВ | 400 | 2 | 6/0,4 | 400 | 0 | 0
|  | КТПН-6/0,4кВ | 250 | 3 | 6/0,4 | 250 | 0.28 | 0.28
| 4 | КТПН-6/0,4кВ | 400 | 1 | 6/0,4 | 400 | 0.01 | 0.01
|  | КТПН-6/0,4кВ | 160 | 2 | 6/0,4 | 160 | 0.099 | 0.099
| 4Б | КТПН-6/0,4кВ | 400 | 3 | 6/0,4 | 400 | 0.141 | 0.141
| 5 | КТПН-6/0,4кВ | 400 | 1 | 6/0,4 | 400 | 0.103 | 0.103
|  | КТПН-6/0,4кВ | 400 | 2 | 6/0,4 | 400 | 0.02 | 0.02
|  | КТПН-6/0,4кВ | 400 | 3 | 6/0,4 | 400 | 0 | 0
| 6 | КТПН-6/0,4кВ | 400 | 1 | 6/0,4 | 400 | 0.031 | 0.022
|  | КТПН-6/0,4кВ | 630 | 2 | 6/0,4 | 630 | 0.053 | 0.053
| 7 | КТПН-6/0,4кВ | 250 | 1 | 6/0,4 | 250 | 0.03 | 0.03
|  | КТПН-6/0,4кВ | 400 | 2 | 6/0,4 | 400 | 0.043 | 0.00486
|  | КТПН-6/0,4кВ | 400 | 3 | 6/0,4 | 400 | 0.04 | 0.04
| 8 | КТПН-6/0,4кВ | 400 | 1 | 6/0,4 | 400 | 0.15 | 0.15
|  | КТПН-6/0,4кВ | 400 | 2 | 6/0,4 | 400 | 0.13 | 0.13
|  | КТПН-6/0,4кВ | 160 | 3 | 6/0,4 | 160 | 0.14 | 0.14
| 9аб | КТПН-6/0,4кВ | 400 | 1 | 6/0,4 | 400 | 0.09 | 0.086
|  | КТПН-6/0,4кВ | 250 | 2 | 6/0,4 | 250 | 0.05 | 0.05
| 9в | КТПН-6/0,4кВ | 400 | 1 | 6/0,4 | 400 | 0.11 | 0.11
|  | КТПН-6/0,4кВ | 160 | 2 | 6/0,4 | 160 | 0 | 0
| 9Г | КТПН-6/0,4кВ | 250 | 3 | 6/0,4 | 250 | 0.29 | 0.29
|  | КТПН-6/0,4кВ | 400 | 4 | 6/0,4 | 400 | 0.04 | 0.03186
| 10 | КТПН-6/0,4кВ | 400 | 1 | 6/0,4 | 400 | 0.002 | 0
|  | КТПН-6/0,4кВ | 400 | 2 | 6/0,4 | 400 | 0.099 | 0.099
| 11 | КТПН-6/0,4кВ | 400 | 1 | 6/0,4 | 400 | 0.141 | 0.141
| 12 | КТПН-6/0,4кВ | 250 | 1 | 6/0,4 | 250 | 0.103 | 0.103
| 14 | КТПН-6/0,4кВ | 400 | 1 | 6/0,4 | 400 | 0.138 | 0.138
|  | КТПН-6/0,4кВ | 250 | 2 | 6/0,4 | 250 | 0.118 | 0.118
| 15 | КТПН-6/0,4кВ | 630 | 1 | 6/0,4 | 630 | 0.23 | 0.155
| 22 | КТПН-6/0,4кВ | 400 | 1 | 6/0,4 | 400 | 0.1 | 0.1
| 23 | КТПН-6/0,4кВ | 160 | 1 | 6/0,4 | 160 | 0.015 | 0.01
| 25 | КТПН-6/0,4кВ | 400 | 1 | 6/0,4 | 400 | 0.03 | 0.03
|  | КТПН-6/0,4кВ | 250 | 2 | 6/0,4 | 250 | 0.02 | 0.02
| 30 | КТПН-6/0,4кВ | 400 | 1 | 6/0,4 | 400 | 0.12 | 0.12
| 31 | КТПН-6/0,4кВ | 400 | 1 | 6/0,4 | 400 | 0.03 | 0.03
|  | КТПН-6/0,4кВ | 400 | 2 | 6/0,4 | 400 | 0.06 | 0.06
| 33 | КТПН-6/0,4кВ | 400 | 1 | 6/0,4 | 400 | 0.04 | 0.035
|  | КТПН-6/0,4кВ | 250 | 2 | 6/0,4 | 250 | 0.16 | 0.16
| 34 | КТПН-6/0,4кВ | 250 | 1 | 6/0,4 | 250 | 0.26 | 0.24
|  | КТПН-6/0,4кВ | 160 | 2 | 6/0,4 | 160 | 0.22 | 0.22
|  | КТПН-6/0,4кВ | 400 | 3 | 6/0,4 | 400 | 0.41 | 0.41
|  | КТПН-6/0,4кВ | 250 | 4 | 6/0,4 | 250 | 0.33 | 0.33
|  | КТПН-6/0,4кВ "База ЧЭ" | 100 | 1 | 6/0,4 | 100 | 0.097 | 0.082
Ван- Еганское | Солевой узел | КТПН-6/0,4кВ | 400 | 1 | 6/0,4 | 400 | 0.12 | 0.12
| 1 | КТПН-6/0,4кВ | 630 | 1 | 6/0,4 | 630 | 0.064 | 0.064
| 2 | КТПН-6/0,4кВ | 250 | 4 | 6/0,4 | 250 | 0.11 | 0.11
|  | КТПН-6/0,4кВ | 400 | 3 | 6/0,4 | 400 | 0.08 | 0.075
| 3б | КТПН-6/0,4кВ | 400 | 7 | 6/0,4 | 400 | 0.09 | 0.09
| 4 | КТПН-6/0,4кВ | 400 | 2 | 6/0,4 | 400 | 0.12 | 0.12
|  | КТПН-6/0,4кВ | 400 | 3 | 6/0,4 | 400 | 0.202 | 0.19768
| 5 | КТПН-6/0,4кВ | 400 | 2 | 6/0,4 | 400 | 0.141 | 0.141
|  | КТПН-6/0,4кВ | 250 | 3 | 6/0,4 | 250 | 0.103 | 0.103
|  | КТПН-6/0,4кВ | 160 | 4 | 6/0,4 | 160 | 0.138 | 0.138
| 7 | КТПН-6/0,4кВ | 630 | 1 | 6/0,4 | 630 | 0.118 | 0.118
|  | КТПН-6/0,4кВ | 400 | 2 | 6/0,4 | 400 | 0.088 | 0.088
|  | КТПН-6/0,4кВ | 400 | 3 | 6/0,4 | 400 | 0.086 | 0.086
|  | КТПН-6/0,4кВ | 400 | 4 | 6/0,4 | 400 | 0.16 | 0.16
|  | КТПН-6/0,4кВ | 400 | 5 | 6/0,4 | 400 | 0.08 | 0.075
| 10б | КТПН-6/0,4кВ | 400 | 1 | 6/0,4 | 400 | 0.09 | 0.09
|  | КТПН-6/0,4кВ | 400 | 2 | 6/0,4 | 400 | 0.12 | 0.12
|  | КТПН-6/0,4кВ | 160 | 3 | 6/0,4 | 160 | 0.202 | 0.19768
| 10с | КТПН-6/0,4кВ | 400 | 2 | 6/0,4 | 400 | 0.141 | 0.141
|  | КТПН-6/0,4кВ | 400 | 4 | 6/0,4 | 400 | 0.103 | 0.103
|  | КТПН-6/0,4кВ | 160 | 5 | 6/0,4 | 160 | 0.138 | 0.138
| 36 | КТПН-6/0,4кВ | 400 | 1 | 6/0,4 | 400 | 0.118 | 0.118
|  | КТПН-6/0,4кВ | 400 | 2 | 6/0,4 | 400 | 0.23 | 0.155
|  | КТПН-6/0,4кВ | 250 | 3 | 6/0,4 | 250 | 0.1 | 0.1
| 37 | КТПН-6/0,4кВ | 400 | 1 | 6/0,4 | 400 | 0.015 | 0.01
|  | КТПН-6/0,4кВ | 250 | 2 | 6/0,4 | 250 | 0.147 | 0.128
|  | КТПН-6/0,4кВ | 400 | 3 | 6/0,4 | 400 | 0.223 | 0.223
| 40 | КТПН-6/0,4кВ | 400 | 2 | 6/0,4 | 400 | 0.066 | 0.066
Ай- Еганское | 6 | КТПН-6/0,4кВ | 160 | 1 | 6/0,4 | 160 | 0.256 | 0.24786
| 8 | КТПН-6/0,4кВ | 160 | 1 | 6/0,4 | 160 | 0.16 | 0.151
| 10 | КТПН-6/0,4кВ | 400 | 1 | 6/0,4 | 400 | 0.101 | 0.09286
| 14 | КТПН-6/0,4кВ | 160 | 1 | 6/0,4 | 160 | 0.081 | 0.081
| 15 | КТПН-6/0,4кВ | 160 | 2 | 6/0,4 | 160 | 0.064 | 0.05586
|  | КТПН-6/0,4кВ | 250 | 1 | 6/0,4 | 250 | 0.085 | 0.073
| 18 | КТПН-6/0,4кВ | 250 | 1 | 6/0,4 | 250 | 0.118 | 0.118
| 21 | КТПН-6/0,4кВ | 160 | 1 | 6/0,4 | 160 | 0.23 | 0.155
| 22 | КТПН-6/0,4кВ | 160 | 1 | 6/0,4 | 160 | 0.1 | 0.1
| 23 | КТПН-6/0,4кВ | 160 | 2 | 6/0,4 | 160 | 0.24 | 0.232
| 24 | КТПН-6/0,4кВ | 250 | 1 | 6/0,4 | 250 | 0.06 | 0.06
| 27 | КТПН-6/0,4кВ | 160 | 1 | 6/0,4 | 160 | 0.05 | 0.05
| 28 | КТПН-6/0,4кВ | 250 | 1 | 6/0,4 | 250 | 0.06 | 0.058
|  | КТПН-6/0,4кВ | 400 | 2 | 6/0,4 | 400 | 0.02 | 0.02
| 29 | КТПН-6/0,4кВ | 250 | 3 | 6/0,4 | 250 | 0.01 | 0.01
| Р-272 | КТПН-6/0,4кВ | 160 | 3 | 6/0,4 | 160 | 0.61 | 0.60186
| 31 | КТПН-6/0,4кВ | 160 | 1 | 6/0,4 | 160 | 0.04 | 0.016
| 32 | КТПН-6/0,4кВ | 250 | 1 | 6/0,4 | 250 | 0 | 0
|  | КТПН-6/0,4кВ | 250 | 2 | 6/0,4 | 250 | 0.04 | 0.04
| КНС | КТП-6/0,4кВ "КНС АЕ" | 2х400 | 1 | 6/0,4 | 2х400 | 0.07 | 0.07
| ДНС | КТП-6/0,4кВ "ДНС АЕ" | 2х630 | 1 | 6/0,4 | 2х630 | 0.04 | 0.04
Тюменское |  | КТП-6/0,4кВ Котельная | 2х630 |  | 6/0,4 | 2х630 | 0.03 | 0.03
|  | КТП-6/0,4кВ КНС | 2х630 |  | 6/0,4 | 2х630 | 0.06 | 0.06
|  | КТП-6/0,4кВ ЗРУ КНС-1 | 2х630 |  | 6/0,4 | 2х630 | 0.04 | 0.035
|  | КТП-6/0,4кВ ЗРУ КНС-2 | 2х400 |  | 6/0,4 | 2х400 | 0.104 | 0.09586
| 1 | КТПН-6/0,4кВ | 160 | 1 | 6/0,4 | 160 | 0.472 | 0.46386
|  | КТПН-6/0,4кВ | 400 | 2 | 6/0,4 | 400 | 0.099 | 0.09086
|  | КТПН-6/0,4кВ | 400 | 3 | 6/0,4 | 400 | 0.093 | 0.093
|  | КТПН-6/0,4кВ | 400 | 4 | 6/0,4 | 400 | 0.384 | 0.384
|  | КТПН-6/0,4кВ | 400 | 5 | 6/0,4 | 400 | 0.102 | 0.102
| 2 | КТПН-6/0,4кВ | 400 | 1 | 6/0,4 | 400 | 0.02 | 0.02
|  | КТПН-6/0,4кВ | 400 | 2 | 6/0,4 | 400 | 0.102 | 0.102
|  | КТПН-6/0,4кВ | 250 | 3 | 6/0,4 | 250 | 0.088 | 0.088
|  | КТПН-6/0,4кВ | 400 | 4 | 6/0,4 | 400 | 0.086 | 0.086
|  | КТПН-6/0,4кВ | 400 | 5 | 6/0,4 | 400 | 0.16 | 0.16
|  | КТПН-6/0,4кВ | 400 | 6 | 6/0,4 | 400 | 0.08 | 0.075
|  | КТПН-6/0,4кВ | 400 | 7 | 6/0,4 | 400 | 0.09 | 0.09
|  | КТПН-6/0,4кВ | 400 | 8 | 6/0,4 | 400 | 0.12 | 0.12
| 3 | КТПН-6/0,4кВ | 400 | 1 | 6/0,4 | 400 | 0.104 | 0.104
|  | КТПН-6/0,4кВ | 400 | 2 | 6/0,4 | 400 | 0.203 | 0.197
| 4 | КТПН-6/0,4кВ | 400 | 1 | 6/0,4 | 400 | 0.101 | 0.101
|  | КТПН-6/0,4кВ | 400 | 2 | 6/0,4 | 400 | 0 | 0
| 5 | КТПН-6/0,4кВ | 160 | 1 | 6/0,4 | 160 | 0.15 | 0.15
| 6 | КТПН-6/0,4кВ | 400 | 1 | 6/0,4 | 400 | 0.22 | 0.22
|  | КТПН-6/0,4кВ | 400 | 2 | 6/0,4 | 400 | 0 | 0
| 7 | КТПН-6/0,4кВ | 400 | 1 | 6/0,4 | 400 | 0.02 | 0.01186
|  | КТПН-6/0,4кВ | 400 | 2 | 6/0,4 | 400 | 0.08 | 0.08
| 8 | КТПН-6/0,4кВ | 400 | 1 | 6/0,4 | 400 | 0.05 | 0.05
|  | КТПН-6/0,4кВ | 400 | 2 | 6/0,4 | 400 | 0.02 | 0.02
|  | КТПН-6/0,4кВ | 250 | 3 | 6/0,4 | 250 | 0.06 | 0.06
| 10 | КТПН-6/0,4кВ | 400 | 2 | 6/0,4 | 400 | 0.013 | 0.013
|  | КТПН-6/0,4кВ | 400 | 1 | 6/0,4 | 400 | 0.05 | 0.05
|  | КТПН-6/0,4кВ | 250 | 3 | 6/0,4 | 250 | 0.13 | 0.13
| 11 | КТПН-6/0,4кВ | 400 | 1 | 6/0,4 | 400 | 0.08 | 0.066
|  | КТПН-6/0,4кВ | 400 | 2 | 6/0,4 | 400 | 0.123 | 0.123
|  | КТПН-6/0,4кВ | 400 | 3 | 6/0,4 | 400 | 0.17 | 0.17
|  | КТПН-6/0,4кВ | 160 | 4 | 6/0,4 | 160 | 0.05 | 0.05
| 14 | КТПН-6/0,4кВ | 250 | 1 | 6/0,4 | 250 | 0.18 | 0.18
|  | КТПН-6/0,4кВ | 250 | 2 | 6/0,4 | 250 | 0.04 | 0.04
|  | КТПН-6/0,4кВ | 400 | 3 | 6/0,4 | 400 | 0.059 | 0.048
| 17 | КТПН-6/0,4кВ | 400 | 1 | 6/0,4 | 400 | 0.097 | 0.082
|  | КТПН-6/0,4кВ | 630 | 2 | 6/0,4 | 630 | 0.12 | 0.12
| 19 | КТПН-6/0,4кВ | 160 | 2 | 6/0,4 | 160 | 0.064 | 0.064
|  | КТПН-6/0,4кВ | 250 | 1 | 6/0,4 | 250 | 0.11 | 0.11
| 27 | КТПН-6/0,4кВ | 400 | 3 | 6/0,4 | 400 | 0.08 | 0.075
| 1 Вос.тюм | КТПН-6/0,4кВ | 630 | 1 | 6/0,4 | 630 | 0.223 | 0.223
|  | КТПН-6/0,4кВ УНИМО | 250 | 2 | 6/0,4 | 250 | 0.15 | 0.15
|  | КТПН-6/0,4кВ УНИМО | 250 | 1 | 6/0,4 | 250 | 0.072 | 0.072
Гун Еганское | 10б | КТПН-6/0,4кВ | 400 | 4 | 6/0,4 | 400 | 0.01 | 0.01
| 6 | КТПН-6/0,4кВ | 250 | 1 | 6/0,4 | 250 | 0.073 | 0.073
|  | КТПН-6/0,4кВ | 400 | 2 | 6/0,4 | 400 | 0.166 | 0.166
| 3 | КТПН-6/0,4кВ | 400 | 3 | 6/0,4 | 400 | 0.256 | 0.253
|  | КТПН-6/0,4кВ | 400 | 1 | 6/0,4 | 400 | 0.16 | 0.16
|  | КТПН-6/0,4кВ | 400 | 2 | 6/0,4 | 400 | 0.26 | 0.24
|  | КТПН-6/0,4кВ | 400 | 4 | 6/0,4 | 400 | 0.22 | 0.22
|  | КТПН-6/0,4кВ | 400 | 5 | 6/0,4 | 400 | 0.41 | 0.41
|  | КТПН-6/0,4кВ | 400 | 6 | 6/0,4 | 400 | 0.33 | 0.33
|  | КТПН-6/0,4кВ | 400 | 7 | 6/0,4 | 400 | 0.35 | 0.35
| 2 | КТПН-6/0,4кВ | 250 | 2 | 6/0,4 | 250 | 0.2 | 0.2
| 9 | КТПН-6/0,4кВ | 400 | 1 | 6/0,4 | 400 | 0.055 | 0.055
| 8 | КТПН-6/0,4кВ | 400 | 1 | 6/0,4 | 400 | 0.04 | 0.04
| 2 | КТПН-6/0,4кВ | 250 | 1 | 6/0,4 | 250 | 0.04 | 0.032
| 13 | КТПН-6/0,4кВ | 250 | 1 | 6/0,4 | 250 | 0.09 | 0.09
| 4 | КТПН-6/0,4кВ | 400 | 1 | 6/0,4 | 400 | 0.05 | 0.038
| 11 | КТПН-6/0,4кВ | 400 | 1 | 6/0,4 | 400 | 0.27 | 0.27
|  | КТПН-6/0,4кВ | 400 | 2 | 6/0,4 | 400 | 0.045 | 0.045
|  | КТПН-6/0,4кВ | 250 | 3 | 6/0,4 | 250 | 0.02 | 0.02
| 12а | КТПН-6/0,4кВ | 250 | 1 | 6/0,4 | 250 | 0.102 | 0.102
|  | КТПН-6/0,4кВ | 160 | 2 | 6/0,4 | 160 | 0.088 | 0.088
| 13 | КТПН-6/0,4кВ | 250 | 1 | 6/0,4 | 250 | 0.086 | 0.086
| 14 | КТПН-6/0,4кВ | 400 | 1 | 6/0,4 | 400 | 0.065 | 0.065
|  | КТПН-6/0,4кВ | 160 | 2 | 6/0,4 | 160 | 0.05 | 0.05
|  | КТПН-6/0,4кВ | 160 | 3 | 6/0,4 | 160 | 0.045 | 0.045
| 16 | КТПН-6/0,4кВ | 160 | 1 | 6/0,4 | 160 | 0.08 | 0.08
| 20 | КТПН-6/0,4кВ | 250 | 1 | 6/0,4 | 250 | 0.1 | 0.1
| 22 | КТПН-6/0,4кВ | 400 | 3 | 6/0,4 | 400 | 0.48 | 0.48
|  | КТПН-6/0,4кВ | 400 | 1 | 6/0,4 | 400 | 0.05 | 0.05
|  | КТПН-6/0,4кВ | 630 | 2 | 6/0,4 | 630 | 0.085 | 0.085
| р231 | КТПН-6/0,4кВ | 160 | 1 | 6/0,4 | 160 | 0.19 | 0.19
| 5 | КТПН-6/0,4кВ | 400 | 1 | 6/0,4 | 400 | 0.03 | 0.03
|  | КТПН-6/0,4кВ | 400 | 2 | 6/0,4 | 400 | 0.05 | 0.044
|  | КТПН-6/0,4кВ | 400 | 3 | 6/0,4 | 400 | 0.07 | 0.065
| 7 | КТПН-6/0,4кВ | 250 | 1 | 6/0,4 | 250 | 0.02 | 0.02
| 8 | КТПН-6/0,4кВ | 400 | 3 | 6/0,4 | 400 | 0.047 | 0.047
| 10а | КТПН-6/0,4кВ | 400 | 1 | 6/0,4 | 400 | 0.16 | 0.16
|  | КТПН-6/0,4кВ | 250 | 2 | 6/0,4 | 250 | 0.598 | 0.598
|  | КТПН-6/0,4кВ | 250 | 3 | 6/0,4 | 250 | 0.384 | 0.384
|  | КТПН-6/0,4кВ ДНС | 2х630 |  | 6/0,4 | 2х630 | 0.102 | 0.102
|  | КТП-6/0,4кВ КНС | 2х400 |  | 6/0,4 | 2х400 | 0.02 | 0.02
Никольское | Р702 | КТПН-6/0,4кВ | 250 | 1 | 6/0,4 | 250 | 0.102 | 0.102
| 9 | КТПН-6/0,4кВ | 400 | 1 | 6/0,4 | 400 | 0.088 | 0.088
|  | КТПН-6/0,4кВ | 400 | 2 | 6/0,4 | 400 | 0.086 | 0.086
|  | КТПН-6/0,4кВ ДНС | 2х630 |  | 6/0,4 | 2х630 | 0.065 | 0.065
Н-Молодежное | 25 | КТПН-6/0,4кВ | 160 | 1 | 6/0,4 | 160 | 0.05 | 0.05
| 26 | КТПН-6/0,4кВ | 400 | 1 | 6/0,4 | 400 | 0.043 | 0.043
| 27 | КТПН-6/0,4кВ | 250 | 1 | 6/0,4 | 250 | 0.085 | 0.073
| 28 | КТПН-6/0,4кВ | 160 | 1 | 6/0,4 | 160 | 0.104 | 0.09586
| 31 | КТПН-6/0,4кВ | 250 | 1 | 6/0,4 | 250 | 0.472 | 0.46386
|  | КТПН-6/0,4кВ | 250 | 2 | 6/0,4 | 250 | 0.099 | 0.09086
| 32 | КТПН-6/0,4кВ | 250 | 1 | 6/0,4 | 250 | 0.093 | 0.093
| 33 | КТПН-6/0,4кВ | 160 | 1 | 6/0,4 | 160 | 0.07 | 0.065
| 36 | КТПН-6/0,4кВ | 250 | 1 | 6/0,4 | 250 | 0.02 | 0.02
|  | КТПН-6/0,4кВ | 250 | 2 | 6/0,4 | 250 | 0.047 | 0.047
| 37 | КТПН-6/0,4кВ | 160 | 1 | 6/0,4 | 160 | 0.16 | 0.16
| 45 | КТПН-6/0,4кВ | 250 | 1 | 6/0,4 | 250 | 0.598 | 0.598
| 52 | КТПН-6/0,4кВ | 250 | 1 | 6/0,4 | 250 | 0.384 | 0.384
| 53 | КТПН-6/0,4кВ | 160 | 1 | 6/0,4 | 160 | 0.102 | 0.102
|  | КТПН-6/0,4кВ | 250 | 2 | 6/0,4 | 250 | 0.03 | 0.03
|  | КТПН-6/0,4кВ | 160 | 3 | 6/0,4 | 160 | 0.05 | 0.044
|  | КТП-6/0,4кВ КНС | 2х400 |  | 6/0,4 | 2х400 | 0.07 | 0.065
|  | КТПН-6/0,4кВ ДНС | 2х630 |  | 6/0,4 | 2х630 | 0.02 | 0.02
Самотлорское | 1525 | КТПН-6/0,4кВ | 160 | 1 | 6/0,4 | 160 | 0.047 | 0.047
|  | КТПН-6/0,4кВ | 400 | 2 | 6/0,4 | 400 | 0.16 | 0.16
| 1548 | КТПН-6/0,4кВ | 400 | 1 | 6/0,4 | 400 | 0.598 | 0.598
| 1556 | КТПН-6/0,4кВ | 630 | 1 | 6/0,4 | 630 | 0.384 | 0.384
|  | КТПН-6/0,4кВ | 400 | 2 | 6/0,4 | 400 | 0.102 | 0.102
| 1662 | КТПН-6/0,4кВ | 400 | 1 | 6/0,4 | 400 | 0.02 | 0.02
|  | КТПН-6/0,4кВ | 400 | 2 | 6/0,4 | 400 | 0.102 | 0.102
|  | КТПН-6/0,4кВ | 160 | 3 | 6/0,4 | 160 | 0.088 | 0.088
| 1663 | КТПН-6/0,4кВ | 400 | 1 | 6/0,4 | 400 | 0.086 | 0.086
| 1570а | КТПН-6/0,4кВ | 400 | 1 | 6/0,4 | 400 | 0.015 | 0.01
|  | КТПН-6/0,4кВ | 400 | 2 | 6/0,4 | 400 | 0.03 | 0.03
| 1570б | КТПН-6/0,4кВ | 400 | 1 | 6/0,4 | 400 | 0.02 | 0.02
|  | КТПН-6/0,4кВ | 160 | 2 | 6/0,4 | 160 | 0.03 | 0.03
| 1658 | КТПН-6/0,4кВ | 250 | 1 | 6/0,4 | 250 | 0.05 | 0.044
|  | КТПН-6/0,4кВ | 160 | 2 | 6/0,4 | 160 | 0.02 | 0.01186
| 1592 | КТПН-6/0,4кВ | 250 | 1 | 6/0,4 | 250 | 0.21 | 0.21
| 1562 | КТПН-6/0,4кВ | 400 | 1 | 6/0,4 | 400 | 0 | 0
|  | КТПН-6/0,4кВ | 160 | 1 | 6/0,4 | 160 | 0.04 | 0.03186
| 904 | КТПН-6/0,4кВ | 400 | 1 | 6/0,4 | 400 | 0.04 | 0.03186
| 2140 | КТПН-6/0,4кВ | 400 | 2 | 6/0,4 | 400 | 0.003 | 0.003
| 1584 | КТПН-6/0,4кВ | 400 | 1 | 6/0,4 | 400 | 0.24 | 0.24
|  | КТПН-6/0,4кВ | 250 | 2 | 6/0,4 | 250 | 0.1 | 0.1
| 1549 | КТПН-6/0,4кВ | 250 | 1 | 6/0,4 | 250 | 0.033 | 0.00486
| 1542 | КТПН-6/0,4кВ | 630 | 1 | 6/0,4 | 630 | 0.012 | 0.012
| 2140 | КТПН-6/0,4кВ | 250 | 1 | 6/0,4 | 250 | 0.069 | 0.069
| 1536а | КТПН-6/0,4кВ | 250 | 1 | 6/0,4 | 250 | 0.051 | 0.051
| 1579 | КТПН-6/0,4кВ | 630 | 1 | 6/0,4 | 630 | 0.02 | 0.01186
|  | КТПН-6/0,4кВ | 250 | 2 | 6/0,4 | 250 | 0 | 0
| 1555 | КТПН-6/0,4кВ | 400 | 1 | 6/0,4 | 400 | 0 | 0
| 1569 | КТПН-6/0,4кВ | 400 | 1 | 6/0,4 | 400 | 0.39 | 0.38186
| 1586 | КТПН-6/0,4кВ | 250 | 1 | 6/0,4 | 250 | 0.25 | 0.25
| 1586 | КТПН-6/0,4кВ | 160 | 2 | 6/0,4 | 160 | 0 | 0
| 1557а | КТПН-6/0,4кВ | 400 | 1 | 6/0,4 | 400 | 0.11 | 0.11
| 1578 | КТПН-6/0,4кВ | 400 | 1 | 6/0,4 | 400 | 0.02 | 0.02
|  | КТПН-6/0,4кВ | 630 | 2 | 6/0,4 | 630 | 0.03 | 0.03
|  | КТПН-6/0,4кВ | 400 | 3 | 6/0,4 | 400 | 0.05 | 0.044
| 1646 | КТПН-6/0,4кВ | 400 | 1 | 6/0,4 | 400 | 0.07 | 0.065
|  | КТПН-6/0,4кВ | 400 | 2 | 6/0,4 | 400 | 0.02 | 0.02
| 1647 | КТПН-6/0,4кВ | 250 | 1 | 6/0,4 | 250 | 0.047 | 0.047
|  | КТПН-6/0,4кВ | 250 | 2 | 6/0,4 | 250 | 0.16 | 0.16
| 1599а | КТПН-6/0,4кВ | 250 | 1 | 6/0,4 | 250 | 0.1 | 0.1
| 1603 | КТПН-6/0,4кВ | 400 | 1 | 6/0,4 | 400 | 0.02 | 0.02
| 2135 | КТПН-6/0,4кВ | 250 | 1 | 6/0,4 | 250 | 0.027 | 0.027
|  | КТПН-6/0,4кВ | 400 | 2 | 6/0,4 | 400 | 0 | 0
| 1529 | КТПН-6/0,4кВ | 630 | 2 | 6/0,4 | 630 | 0.04 | 0.04
|  | КТПН-6/0,4кВ | 250 | 1 | 6/0,4 | 250 | 0.144 | 0.144
| КНС-32 | КТПН-6/0,4кВ | 2х630 |  | 6/0,4 | 2х630 | 0.069 | 0.069
| 915 | КТПН-6/0,4кВ | 160 | 1 | 6/0,4 | 160 | 0.051 | 0.051
| 1530 | КТПН-6/0,4кВ | 160 | 2 | 6/0,4 | 160 | 0.02 | 0.01186
|  | КТПН-6/0,4кВ | 400 | 1 | 6/0,4 | 400 | 0 | 0
| 916а | КТПН-6/0,4кВ | 250 | 1 | 6/0,4 | 250 | 0 | 0
| 1660 | КТПН-6/0,4кВ | 250 | 1 | 6/0,4 | 250 | 0.02 | 0.02
|  | КТПН-6/0,4кВ | 160 | 2 | 6/0,4 | 160 | 0.047 | 0.047
| 1661 | КТПН-6/0,4кВ | 400 | 1 | 6/0,4 | 400 | 0.16 | 0.16
|  | КТПН-6/0,4кВ | 400 | 2 | 6/0,4 | 400 | 0.24 | 0.24
|  | КТПН-6/0,4кВ | 400 | 3 | 6/0,4 | 400 | 0.144 | 0.144
| 1524 | КТПН-6/0,4кВ | 250 | 1 | 6/0,4 | 250 | 0 | 0
| ДНС-32 | КТПН-6/0,4кВ | 2х1600 |  | 6/0,4 | 2х1600 | 0.031 | 0.025
| КНС-32 | КТПН-6/0,4кВ | 2х400 |  | 6/0,4 | 2х400 | 0 | 0
| 1660 | КТПН-6/0,4кВ | 160 | 2 | 6/0,4 | 160 | 0.072 | 0.063
| 1649 | КТПН-6/0,4кВ | 400 | 1 | 6/0,4 | 400 | 0.03 | 0.03
| 1650 | КТПН-6/0,4кВ | 160 | 1 | 6/0,4 | 160 | 0 | 0
|  | КТПН-6/0,4кВ | 400 | 2 | 6/0,4 | 400 | 0.118 | 0.118
| 1651 | КТПН-6/0,4кВ | 630 | 2 | 6/0,4 | 630 | 0.002 | 0
| 1577 | КТПН-6/0,4кВ | 250 | 1 | 6/0,4 | 250 | 0.099 | 0.099
|  | КТПН-6/0,4кВ | 400 | 2 | 6/0,4 | 400 | 0.141 | 0.141
|  | КТПН-6/0,4кВ | 400 | 3 | 6/0,4 | 400 | 0.103 | 0.103
| 904 | КТПН-6/0,4кВ | 630 | 1 | 6/0,4 | 630 | 0.138 | 0.138
| 910 | КТПН-6/0,4кВ | 250 | 1 | 6/0,4 | 250 | 0.118 | 0.118
| 1654 | КТПН-6/0,4кВ | 250 | 1 | 6/0,4 | 250 | 0.12 | 0.112
|  | КТПН-6/0,4кВ | 400 | 2 | 6/0,4 | 400 | 0.04 | 0.04
| 1653 | КТПН-6/0,4кВ | 160 | 1 | 6/0,4 | 160 | 0.22 | 0.22
| 1655 | КТПН-6/0,4кВ | 400 | 1 | 6/0,4 | 400 | 0.16 | 0.16
| 1656 | КТПН-6/0,4кВ | 250 | 1 | 6/0,4 | 250 | 0.26 | 0.24
| 1535 | КТПН-6/0,4кВ | 400 | 1 | 6/0,4 | 400 | 0.33 | 0.33
| 1536а | КТПН-6/0,4кВ | 250 | 1 | 6/0,4 | 250 | 0.13 | 0.13
| 1591 | КТПН-6/0,4кВ | 400 | 1 | 6/0,4 | 400 | 0.12 | 0.12
| 1590 | КТПН-6/0,4кВ | 250 | 1 | 6/0,4 | 250 | 0.118 | 0.118
| 1593б | КТПН-6/0,4кВ | 400 | 1 | 6/0,4 | 400 | 0.002 | 0
| 1554 | КТПН-6/0,4кВ | 250 | 1 | 6/0,4 | 250 | 0.03 | 0.03
|  | КТПН-6/0,4кВ | 400 | 2 | 6/0,4 | 400 | 0.05 | 0.044
| 1541 | КТПН-6/0,4кВ | 630 | 1 | 6/0,4 | 630 | 0.07 | 0.065
|  | КТПН-6/0,4кВ | 630 | 2 | 6/0,4 | 630 | 0.02 | 0.02
| 1585 | КТПН-6/0,4кВ | 250 | 1 | 6/0,4 | 250 | 0.047 | 0.047
| 1659 | КТПН-6/0,4кВ | 160 | 2 | 6/0,4 | 160 | 0.16 | 0.16
|  | КТПН-6/0,4кВ | 250 | 1 | 6/0,4 | 250 | 0.24 | 0.24
| 1604 | КТПН-6/0,4кВ | 250 | 1 | 6/0,4 | 250 | 0.1 | 0.1
| 1600 | КТПН-6/0,4кВ | 400 | 1 | 6/0,4 | 400 | 0.033 | 0.00486
|  | КТПН-6/0,4кВ | 400 | 2 | 6/0,4 | 400 | 0.012 | 0.012
| 1601 | КТПН-6/0,4кВ | 250 | 1 | 6/0,4 | 250 | 0.22 | 0.22
| 1602 | КТПН-6/0,4кВ | 250 | 1 | 6/0,4 | 250 | 0 | 0
| 1531 | КТПН-6/0,4кВ | 250 | 1 | 6/0,4 | 250 | 0.02 | 0.01186
|  | КТПН-6/0,4кВ | 160 | 1 | 6/0,4 | 160 | 0.08 | 0.08
| 1974б | КТПН-6/0,4кВ | 630 | 1 | 6/0,4 | 630 | 0.05 | 0.05
|  | КТПН-6/0,4кВ | 630 | 2 | 6/0,4 | 630 | 0.06 | 0.03186
| 1985 | КТПН-6/0,4кВ | 400 | 2 | 6/0,4 | 400 | 0.06 | 0.06